{"text_format":"2","workbook":"xlsx","n_sheets":13,"sheets":["Авт. Выкл.","УЗО-100Про","АД-063Про и АВДТ-063Про","ВА57-35","BA04-31Про и ВА04-35Про","ВА50-39Про","ВА50-43ПРО","Протон","Автомат.выключ.","спец.электроаппаратура","Узлы и детали","НКУ","КТП"],"not_rendered":{"charts":0,"images":19,"macros":0,"external_links":1,"defined_names":8,"comments":0,"pivot_tables":0},"unopened":[],"bounds":{"document_bytes":16777216,"sheet_cells":100000,"run_cost":"one","rows_first":2000,"rows_last":500,"rows_between":2000,"halvings":0,"cell_chars":16384,"cell_head_chars":4096},"cells_cut":0,"cells_raw":0,"read":"whole","date_system":"1900"}

{"sheet":"Авт. Выкл.","index":0,"n_rows":156,"n_cols":9,"rows_kept":156,"cut":false,"hidden":false,"merged":[[151,0,151,8],[57,0,57,8],[110,0,110,8],[4,0,4,8],[0,0,0,1],[0,3,0,8],[1,0,1,8],[2,1,3,1],[2,0,3,0],[2,3,3,3],[2,4,3,4],[2,5,3,5],[2,2,3,2],[2,7,3,7],[2,6,3,6],[2,8,3,8]]}
[null,null,null,"АО «Контактор»\n107023, г. Москва, ул. Малая Семеновская, д. 9, стр. 12\nтел./факс: (495) 660-75-60\ne-mail: sales.kontaktor@legrandelectric.com\nwww.kontaktor.ru"]
["Цены действительны с 01.02.16 (без учета НДС)"]
["Артикул","Наименование","Количество полюсов","Номинальный ток, А","Единица","Кол-во в транспортной упаковке, ед.","Кол-во в групповой упаковке, ед.","Минимальная норма отпуска, ед.","Тариф,руб."]
[]
["Модульные автоматические выключатели серии ВА47-063Про, х-ка В, 4,5кА"]
[7000000,"ВА47-063, 1P, 1A, Icu-4,5kA, х-ка  В ","1","1","шт.",144,12,12,180]
[7000001,"ВА47-063, 1P, 2A, Icu-4,5kA, х-ка  В ","1","2","шт.",144,12,12,180]
[7000002,"ВА47-063, 1P, 3A, Icu-4,5kA, х-ка  В ","1","3","шт.",144,12,12,180]
[7000003,"ВА47-063, 1P, 4A, Icu-4,5kA, х-ка  В ","1","4","шт.",144,12,12,180]
[7000004,"ВА47-063, 1P, 6A, Icu-4,5kA, х-ка  В ","1","6","шт.",144,12,12,144]
[7000005,"ВА47-063, 1P, 10A, Icu-4,5kA, х-ка  В ","1","10","шт.",144,12,12,136]
[7000006,"ВА47-063, 1P, 16A, Icu-4,5kA, х-ка  В ","1","16","шт.",144,12,12,136]
[7000007,"ВА47-063, 1P, 20A, Icu-4,5kA, х-ка  В ","1","20","шт.",144,12,12,144]
[7000008,"ВА47-063, 1P, 25A, Icu-4,5kA, х-ка  В ","1","25","шт.",144,12,12,136]
[7000009,"ВА47-063, 1P, 32A, Icu-4,5kA, х-ка  В ","1","32","шт.",144,12,12,147]
[7000010,"ВА47-063, 1P, 40A, Icu-4,5kA, х-ка  В ","1","40","шт.",144,12,12,147]
[7000011,"ВА47-063, 1P, 50A, Icu-4,5kA, х-ка  В ","1","50","шт.",144,12,12,180]
[7000012,"ВА47-063, 1P, 63A, Icu-4,5kA, х-ка  В ","1","63","шт.",144,12,12,180]
[7000020,"ВА47-063, 2P, 1A, Icu-4,5kA, х-ка  В ","2","1","шт.",72,6,6,370]
[7000021,"ВА47-063, 2P, 2A, Icu-4,5kA, х-ка  В ","2","2","шт.",72,6,6,370]
[7000022,"ВА47-063, 2P, 3A, Icu-4,5kA, х-ка  В ","2","3","шт.",72,6,6,370]
[7000023,"ВА47-063, 2P, 4A, Icu-4,5kA, х-ка  В ","2","4","шт.",72,6,6,370]
[7000024,"ВА47-063, 2P, 6A, Icu-4,5kA, х-ка  В ","2","6","шт.",72,6,6,294]
[7000025,"ВА47-063, 2P, 10A, Icu-4,5kA, х-ка  В ","2","10","шт.",72,6,6,294]
[7000026,"ВА47-063, 2P, 16A, Icu-4,5kA, х-ка  В ","2","16","шт.",72,6,6,294]
[7000027,"ВА47-063, 2P, 20A, Icu-4,5kA, х-ка  В ","2","20","шт.",72,6,6,294]
[7000028,"ВА47-063, 2P, 25A, Icu-4,5kA, х-ка  В ","2","25","шт.",72,6,6,294]
[7000029,"ВА47-063, 2P, 32A, Icu-4,5kA, х-ка  В ","2","32","шт.",72,6,6,304]
[7000030,"ВА47-063, 2P, 40A, Icu-4,5kA, х-ка  В ","2","40","шт.",72,6,6,304]
[7000031,"ВА47-063, 2P, 50A, Icu-4,5kA, х-ка  В ","2","50","шт.",72,6,6,370]
[7000032,"ВА47-063, 2P, 63A, Icu-4,5kA, х-ка  В ","2","63","шт.",72,6,6,370]
[7000040,"ВА47-063, 3P, 1A, Icu-4,5kA, х-ка  В ","3","1","шт.",48,4,4,553]
[7000041,"ВА47-063, 3P, 2A, Icu-4,5kA, х-ка  В ","3","2","шт.",48,4,4,553]
[7000042,"ВА47-063, 3P, 3A, Icu-4,5kA, х-ка  В ","3","3","шт.",48,4,4,553]
[7000043,"ВА47-063, 3P, 4A, Icu-4,5kA, х-ка  В ","3","4","шт.",48,4,4,553]
[7000044,"ВА47-063, 3P, 6A, Icu-4,5kA, х-ка  В ","3","6","шт.",48,4,4,445]
[7000045,"ВА47-063, 3P, 10A, Icu-4,5kA, х-ка  В ","3","10","шт.",48,4,4,445]
[7000046,"ВА47-063, 3P, 16A, Icu-4,5kA, х-ка  В ","3","16","шт.",48,4,4,445]
[7000047,"ВА47-063, 3P, 20A, Icu-4,5kA, х-ка  В ","3","20","шт.",48,4,4,445]
[7000048,"ВА47-063, 3P, 25A, Icu-4,5kA, х-ка  В ","3","25","шт.",48,4,4,445]
[7000049,"ВА47-063, 3P, 32A, Icu-4,5kA, х-ка  В ","3","32","шт.",48,4,4,460]
[7000050,"ВА47-063, 3P, 40A, Icu-4,5kA, х-ка  В ","3","40","шт.",48,4,4,460]
[7000051,"ВА47-063, 3P, 50A, Icu-4,5kA, х-ка  В ","3","50","шт.",48,4,4,553]
[7000052,"ВА47-063, 3P, 63A, Icu-4,5kA, х-ка  В ","3","63","шт.",48,4,4,553]
[7000060,"ВА47-063, 4P, 1A, Icu-4,5kA, х-ка  В ","4","1","шт.",36,3,3,765]
[7000061,"ВА47-063, 4P, 2A, Icu-4,5kA, х-ка  В ","4","2","шт.",36,3,3,796]
[7000062,"ВА47-063, 4P, 3A, Icu-4,5kA, х-ка  В ","4","3","шт.",36,3,3,796]
[7000063,"ВА47-063, 4P, 4A, Icu-4,5kA, х-ка  В ","4","4","шт.",36,3,3,796]
[7000064,"ВА47-063, 4P, 6A, Icu-4,5kA, х-ка  В ","4","6","шт.",36,3,3,796]
[7000065,"ВА47-063, 4P, 10A, Icu-4,5kA, х-ка  В ","4","10","шт.",36,3,3,765]
[7000066,"ВА47-063, 4P, 16A, Icu-4,5kA, х-ка  В ","4","16","шт.",36,3,3,765]
[7000067,"ВА47-063, 4P, 20A, Icu-4,5kA, х-ка  В ","4","20","шт.",36,3,3,796]
[7000068,"ВА47-063, 4P, 25A, Icu-4,5kA, х-ка  В ","4","25","шт.",36,3,3,796]
[7000069,"ВА47-063, 4P, 32A, Icu-4,5kA, х-ка  В ","4","32","шт.",36,3,3,796]
[7000070,"ВА47-063, 4P, 40A, Icu-4,5kA, х-ка  В ","4","40","шт.",36,3,3,796]
[7000071,"ВА47-063, 4P, 50A, Icu-4,5kA, х-ка  В ","4","50","шт.",36,3,3,765]
[7000072,"ВА47-063, 4P, 63A, Icu-4,5kA, х-ка  В ","4","63","шт.",36,3,3,796]
["Модульные автоматические выключатели серии ВА47-063Про, х-ка С, 4,5кА"]
[7000100,"ВА47-063, 1P, 1A, Icu-4,5kA, х-ка  С","1","1","шт.",144,12,12,165]
[7000101,"ВА47-063, 1P, 2A, Icu-4,5kA, х-ка  С","1","2","шт.",144,12,12,165]
[7000102,"ВА47-063, 1P, 3A, Icu-4,5kA, х-ка  С","1","3","шт.",144,12,12,165]
[7000103,"ВА47-063, 1P, 4A, Icu-4,5kA, х-ка  С","1","4","шт.",144,12,12,165]
[7000104,"ВА47-063, 1P, 6A, Icu-4,5kA, х-ка  С","1","6","шт.",144,12,12,136]
[7000105,"ВА47-063, 1P, 10A, Icu-4,5kA, х-ка  С","1","10","шт.",144,12,12,123]
[7000106,"ВА47-063, 1P, 16A, Icu-4,5kA, х-ка  С","1","16","шт.",144,12,12,122]
[7000107,"ВА47-063, 1P, 20A, Icu-4,5kA, х-ка  С","1","20","шт.",144,12,12,130]
[7000108,"ВА47-063, 1P, 25A, Icu-4,5kA, х-ка  С","1","25","шт.",144,12,12,130]
[7000109,"ВА47-063, 1P, 32A, Icu-4,5kA, х-ка  С","1","32","шт.",144,12,12,136]
[7000110,"ВА47-063, 1P, 40A, Icu-4,5kA, х-ка  С","1","40","шт.",144,12,12,136]
[7000111,"ВА47-063, 1P, 50A, Icu-4,5kA, х-ка  С","1","50","шт.",144,12,12,171]
[7000112,"ВА47-063, 1P, 63A, Icu-4,5kA, х-ка  С","1","63","шт.",144,12,12,171]
[7000120,"ВА47-063, 2P, 1A, Icu-4,5kA, х-ка  С","2","1","шт.",72,6,6,339]
[7000121,"ВА47-063, 2P, 2A, Icu-4,5kA, х-ка  С","2","2","шт.",72,6,6,339]
[7000122,"ВА47-063, 2P, 3A, Icu-4,5kA, х-ка  С","2","3","шт.",72,6,6,339]
[7000123,"ВА47-063, 2P, 4A, Icu-4,5kA, х-ка  С","2","4","шт.",72,6,6,339]
[7000124,"ВА47-063, 2P, 6A, Icu-4,5kA, х-ка  С","2","6","шт.",72,6,6,274]
[7000125,"ВА47-063, 2P, 10A, Icu-4,5kA, х-ка  С","2","10","шт.",72,6,6,267]
[7000126,"ВА47-063, 2P, 16A, Icu-4,5kA, х-ка  С","2","16","шт.",72,6,6,267]
[7000127,"ВА47-063, 2P, 20A, Icu-4,5kA, х-ка  С","2","20","шт.",72,6,6,267]
[7000128,"ВА47-063, 2P, 25A, Icu-4,5kA, х-ка  С","2","25","шт.",72,6,6,267]
[7000129,"ВА47-063, 2P, 32A, Icu-4,5kA, х-ка  С","2","32","шт.",72,6,6,274]
[7000130,"ВА47-063, 2P, 40A, Icu-4,5kA, х-ка  С","2","40","шт.",72,6,6,274]
[7000131,"ВА47-063, 2P, 50A, Icu-4,5kA, х-ка  С","2","50","шт.",72,6,6,339]
[7000132,"ВА47-063, 2P, 63A, Icu-4,5kA, х-ка  С","2","63","шт.",72,6,6,339]
[7000140,"ВА47-063, 3P, 1A, Icu-4,5kA, х-ка  С","3","1","шт.",48,4,4,514]
[7000141,"ВА47-063, 3P, 2A, Icu-4,5kA, х-ка  С","3","2","шт.",48,4,4,514]
[7000142,"ВА47-063, 3P, 3A, Icu-4,5kA, х-ка  С","3","3","шт.",48,4,4,514]
[7000143,"ВА47-063, 3P, 4A, Icu-4,5kA, х-ка  С","3","4","шт.",48,4,4,514]
[7000144,"ВА47-063, 3P, 6A, Icu-4,5kA, х-ка  С","3","6","шт.",48,4,4,408]
[7000145,"ВА47-063, 3P, 10A, Icu-4,5kA, х-ка  С","3","10","шт.",48,4,4,408]
[7000146,"ВА47-063, 3P, 16A, Icu-4,5kA, х-ка  С","3","16","шт.",48,4,4,408]
[7000147,"ВА47-063, 3P, 20A, Icu-4,5kA, х-ка  С","3","20","шт.",48,4,4,408]
[7000148,"ВА47-063, 3P, 25A, Icu-4,5kA, х-ка  С","3","25","шт.",48,4,4,408]
[7000149,"ВА47-063, 3P, 32A, Icu-4,5kA, х-ка  С","3","32","шт.",48,4,4,408]
[7000150,"ВА47-063, 3P, 40A, Icu-4,5kA, х-ка  С","3","40","шт.",48,4,4,408]
[7000151,"ВА47-063, 3P, 50A, Icu-4,5kA, х-ка  С","3","50","шт.",48,4,4,514]
[7000152,"ВА47-063, 3P, 63A, Icu-4,5kA, х-ка  С","3","63","шт.",48,4,4,514]
[7000160,"ВА47-063, 4P, 1A, Icu-4,5kA, х-ка  С","4","1","шт.",36,3,3,707]
[7000161,"ВА47-063, 4P, 2A, Icu-4,5kA, х-ка  С","4","2","шт.",36,3,3,707]
[7000162,"ВА47-063, 4P, 3A, Icu-4,5kA, х-ка  С","4","3","шт.",36,3,3,707]
[7000163,"ВА47-063, 4P, 4A, Icu-4,5kA, х-ка  С","4","4","шт.",36,3,3,707]
[7000164,"ВА47-063, 4P, 6A, Icu-4,5kA, х-ка  С","4","6","шт.",36,3,3,707]
[7000165,"ВА47-063, 4P, 10A, Icu-4,5kA, х-ка  С","4","10","шт.",36,3,3,707]
[7000166,"ВА47-063, 4P, 16A, Icu-4,5kA, х-ка  С","4","16","шт.",36,3,3,707]
[7000167,"ВА47-063, 4P, 20A, Icu-4,5kA, х-ка  С","4","20","шт.",36,3,3,707]
[7000168,"ВА47-063, 4P, 25A, Icu-4,5kA, х-ка  С","4","25","шт.",36,3,3,707]
[7000169,"ВА47-063, 4P, 32A, Icu-4,5kA, х-ка  С","4","32","шт.",36,3,3,707]
[7000170,"ВА47-063, 4P, 40A, Icu-4,5kA, х-ка  С","4","40","шт.",36,3,3,707]
[7000171,"ВА47-063, 4P, 50A, Icu-4,5kA, х-ка  С","4","50","шт.",36,3,3,707]
[7000172,"ВА47-063, 4P, 63A, Icu-4,5kA, х-ка  С","4","63","шт.",36,3,3,707]
["Модульные автоматические выключатели серии ВА47-100Про, х-ка С, 10кА"]
[7000300,"ВА47-100, 1P, 10A, Icu-10kA, х-ка  С","1","10","шт.",96,8,8,503]
[7000301,"ВА47-100, 1P, 16A, Icu-10kA, х-ка  С","1","16","шт.",96,8,8,497]
[7000302,"ВА47-100, 1P, 20A, Icu-10kA, х-ка  С","1","20","шт.",96,8,8,524]
[7000303,"ВА47-100, 1P, 25A, Icu-10kA, х-ка  С","1","25","шт.",96,8,8,503]
[7000304,"ВА47-100, 1P, 32A, Icu-10kA, х-ка  С","1","32","шт.",96,8,8,503]
[7000306,"ВА47-100, 1P, 40A, Icu-10kA, х-ка  С","1","40","шт.",96,8,8,503]
[7000307,"ВА47-100, 1P, 50A, Icu-10kA, х-ка  С","1","50","шт.",96,8,8,503]
[7000308,"ВА47-100, 1P, 63A, Icu-10kA, х-ка  С","1","63","шт.",96,8,8,503]
[7000309,"ВА47-100, 1P, 80A, Icu-10kA, х-ка  С","1",80,"шт.",96,8,8,503]
[7000310,"ВА47-100, 1P, 100A, Icu-10kA, х-ка  С","1",100,"шт.",96,8,8,503]
[7000320,"ВА47-100, 2P, 10A, Icu-10kA, х-ка  С","2","10","шт.",48,4,4,1006]
[7000321,"ВА47-100, 2P, 16A, Icu-10kA, х-ка  С","2","16","шт.",48,4,4,996]
[7000322,"ВА47-100, 2P, 20A, Icu-10kA, х-ка  С","2","20","шт.",48,4,4,1027]
[7000323,"ВА47-100, 2P, 25A, Icu-10kA, х-ка  С","2","25","шт.",48,4,4,1006]
[7000324,"ВА47-100, 2P, 32A, Icu-10kA, х-ка  С","2","32","шт.",48,4,4,996]
[7000326,"ВА47-100, 2P, 40A, Icu-10kA, х-ка  С","2","40","шт.",48,4,4,996]
[7000327,"ВА47-100, 2P, 50A, Icu-10kA, х-ка  С","2","50","шт.",48,4,4,996]
[7000328,"ВА47-100, 2P, 63A, Icu-10kA, х-ка  С","2","63","шт.",48,4,4,996]
[7000329,"ВА47-100, 2P, 80A, Icu-10kA, х-ка  С","2",80,"шт.",48,4,4,996]
[7000330,"ВА47-100, 2P, 100A, Icu-10kA, х-ка  С","2",100,"шт.",48,4,4,998]
[7000340,"ВА47-100, 3P, 10A, Icu-10kA, х-ка  С","3","10","шт.",24,2,2,1502]
[7000341,"ВА47-100, 3P, 16A, Icu-10kA, х-ка  С","3","16","шт.",24,2,2,1502]
[7000342,"ВА47-100, 3P, 20A, Icu-10kA, х-ка  С","3","20","шт.",24,2,2,1502]
[7000343,"ВА47-100, 3P, 25A, Icu-10kA, х-ка  С","3","25","шт.",24,2,2,1461]
[7000344,"ВА47-100, 3P, 32A, Icu-10kA, х-ка  С","3","32","шт.",24,2,2,1461]
[7000346,"ВА47-100, 3P, 40A, Icu-10kA, х-ка  С","3","40","шт.",24,2,2,1461]
[7000347,"ВА47-100, 3P, 50A, Icu-10kA, х-ка  С","3","50","шт.",24,2,2,1461]
[7000348,"ВА47-100, 3P, 63A, Icu-10kA, х-ка  С","3","63","шт.",24,2,2,1434]
[7000349,"ВА47-100, 3P, 80A, Icu-10kA, х-ка  С","3",80,"шт.",24,2,2,1434]
[7000350,"ВА47-100, 3P, 100A, Icu-10kA, х-ка  С","3",100,"шт.",24,2,2,1434]
[7000360,"ВА47-100, 4P, 10A, Icu-10kA, х-ка  С","4","10","шт.",24,2,2,1907]
[7000361,"ВА47-100, 4P, 16A, Icu-10kA, х-ка  С","4","16","шт.",24,2,2,2004]
[7000362,"ВА47-100, 4P, 20A, Icu-10kA, х-ка  С","4","20","шт.",24,2,2,2004]
[7000363,"ВА47-100, 4P, 25A, Icu-10kA, х-ка  С","4","25","шт.",24,2,2,2004]
[7000364,"ВА47-100, 4P, 32A, Icu-10kA, х-ка  С","4","32","шт.",24,2,2,2004]
[7000366,"ВА47-100, 4P, 40A, Icu-10kA, х-ка  С","4","40","шт.",24,2,2,2004]
[7000367,"ВА47-100, 4P, 50A, Icu-10kA, х-ка  С","4","50","шт.",24,2,2,2004]
[7000368,"ВА47-100, 4P, 63A, Icu-10kA, х-ка  С","4","63","шт.",24,2,2,2004]
[7000369,"ВА47-100, 4P, 80A, Icu-10kA, х-ка  С","4",80,"шт.",24,2,2,2004]
[7000370,"ВА47-100, 4P, 100A, Icu-10kA, х-ка  С","4",100,"шт.",24,2,2,2004]
["Аксессуары для автоматических выключателей серии ВА47-ххПро"]
[7000470,"Независимый Расцепитель 230в",1,"  ","шт."," ",1,1,925]
[7000473,"Независимый Расцепитель 24в",1," ","шт."," ",1,1,925]
[7000471,"Вспомогательный Контакт",1," ","шт."," ",2,2,344]
[7000472,"Контакт Сигнализации",1," ","шт."," ",2,2,534]

{"sheet":"УЗО-100Про","index":1,"n_rows":49,"n_cols":10,"rows_kept":49,"cut":false,"hidden":false,"merged":[[4,0,4,9],[2,2,3,2],[0,0,0,1],[0,3,0,9],[1,0,1,9],[2,1,3,1],[2,0,3,0],[2,3,3,3],[2,4,3,4],[2,5,3,5],[2,6,3,6],[2,7,3,7],[2,8,3,8],[2,9,3,9]]}
[null,null,null,"АО «Контактор»\n107023, г. Москва, ул. Малая Семеновская, д. 9, стр. 12\nтел./факс: (495) 660-75-60\ne-mail: sales.kontaktor@legrandelectric.com\nwww.kontaktor.ru"]
["Цены действительны с 11.05.16 (без учета НДС)"]
["Артикул","Наименование","Количество полюсов","Номинальный ток, А","Ток утечки, мА","Единица","Кол-во в транспортной упаковке, ед.","Кол-во в групповой упаковке, ед.","Минимальная норма отпуска, ед.","Тариф, руб."]
[]
["Устройства защитного отключения серии УЗО-100Про"]
[7000500,"УЗО-100, 2P, 16A, Idn-10mA, тип AC",2,"16","10","шт.",30,5,5,1907]
[7000501,"УЗО-100, 2P, 25A, Idn-10mA, тип AC",2,"25","10","шт.",30,5,5,1907]
[7000510,"УЗО-100, 2P, 16A, Idn-30mA, тип AC",2,"16","30","шт.",30,5,5,1245]
[7000511,"УЗО-100, 2P, 25A, Idn-30mA, тип AC",2,"25","30","шт.",30,5,5,1096]
[7000512,"УЗО-100, 2P, 32A, Idn-30mA, тип AC",2,"32","30","шт.",30,5,5,1245]
[7000513,"УЗО-100, 2P, 40A, Idn-30mA, тип AC",2,"40","30","шт.",30,5,5,1107]
[7000514,"УЗО-100, 2P, 50A, Idn-30mA, тип AC",2,"50","30","шт.",30,5,5,1587]
[7000515,"УЗО-100, 2P, 63A, Idn-30mA, тип AC",2,"63","30","шт.",30,5,5,1320]
[7000516,"УЗО-100, 2P, 80A, Idn-30mA, тип AC",2,"80","30","шт.",30,5,5,1980]
[7000520,"УЗО-100, 2P, 16A, Idn-100mA, тип AC",2,"16","100","шт.",30,5,5,1980]
[7000521,"УЗО-100, 2P, 25A, Idn-100mA, тип AC",2,"25","100","шт.",30,5,5,1980]
[7000522,"УЗО-100, 2P, 32A, Idn-100mA, тип AC",2,"32","100","шт.",30,5,5,1980]
[7000523,"УЗО-100, 2P, 40A, Idn-100mA, тип AC",2,"40","100","шт.",30,5,5,1933]
[7000524,"УЗО-100, 2P, 50A, Idn-100mA, тип AC",2,"50","100","шт.",30,5,5,1980]
[7000525,"УЗО-100, 2P, 63A, Idn-100mA, тип AC",2,"63","100","шт.",30,5,5,1894]
[7000526,"УЗО-100, 2P, 80A, Idn-100mA, тип AC",2,"80","100","шт.",30,5,5,1980]
[7000530,"УЗО-100, 2P, 16A, Idn-300mA, тип AC",2,"16","300","шт.",30,5,5,1980]
[7000531,"УЗО-100, 2P, 25A, Idn-300mA, тип AC",2,"25","300","шт.",30,5,5,1933]
[7000532,"УЗО-100, 2P, 32A, Idn-300mA, тип AC",2,"32","300","шт.",30,5,5,1980]
[7000533,"УЗО-100, 2P, 40A, Idn-300mA, тип AC",2,"40","300","шт.",30,5,5,1980]
[7000534,"УЗО-100, 2P, 50A, Idn-300mA, тип AC",2,"50","300","шт.",30,5,5,1980]
[7000535,"УЗО-100, 2P, 63A, Idn-300mA, тип AC",2,"63","300","шт.",30,5,5,1933]
[7000536,"УЗО-100, 2P, 80A, Idn-300mA, тип AC",2,"80","300","шт.",30,5,5,1980]
[7000550,"УЗО-100, 4P, 16A, Idn-30mA, тип AC",4,"16","30","шт.",12,1,1,1809]
[7000551,"УЗО-100, 4P, 25A, Idn-30mA, тип AC",4,"25","30","шт.",12,1,1,1772]
[7000552,"УЗО-100, 4P, 32A, Idn-30mA, тип AC",4,"32","30","шт.",12,1,1,1809]
[7000553,"УЗО-100, 4P, 40A, Idn-30mA, тип AC",4,"40","30","шт.",12,1,1,1772]
[7000554,"УЗО-100, 4P, 50A, Idn-30mA, тип AC",4,"50","30","шт.",12,1,1,2230]
[7000555,"УЗО-100, 4P, 63A, Idn-30mA, тип AC",4,"63","30","шт.",12,1,1,2037]
[7000556,"УЗО-100, 4P, 80A, Idn-30mA, тип AC",4,"80","30","шт.",12,1,1,2646]
[7000560,"УЗО-100, 4P, 16A, Idn-100mA, тип AC",4,"16","100","шт.",12,1,1,2712]
[7000561,"УЗО-100, 4P, 25A, Idn-100mA, тип AC",4,"25","100","шт.",12,1,1,2712]
[7000562,"УЗО-100, 4P, 32A, Idn-100mA, тип AC",4,"32","100","шт.",12,1,1,2712]
[7000563,"УЗО-100, 4P, 40A, Idn-100mA, тип AC",4,"40","100","шт.",12,1,1,2646]
[7000564,"УЗО-100, 4P, 50A, Idn-100mA, тип AC",4,"50","100","шт.",12,1,1,2712]
[7000565,"УЗО-100, 4P, 63A, Idn-100mA, тип AC",4,"63","100","шт.",12,1,1,2646]
[7000566,"УЗО-100, 4P, 80A, Idn-100mA, тип AC",4,"80","100","шт.",12,1,1,2712]
[7000570,"УЗО-100, 4P, 16A, Idn-300mA, тип AC",4,"16","300","шт.",12,1,1,2712]
[7000571,"УЗО-100, 4P, 25A, Idn-300mA, тип AC",4,"25","300","шт.",12,1,1,2712]
[7000572,"УЗО-100, 4P, 32A, Idn-300mA, тип AC",4,"32","300","шт.",12,1,1,2712]
[7000573,"УЗО-100, 4P, 40A, Idn-300mA, тип AC",4,"40","300","шт.",12,1,1,2712]
[7000574,"УЗО-100, 4P, 50A, Idn-300mA, тип AC",4,"50","300","шт.",12,1,1,2712]
[7000575,"УЗО-100, 4P, 63A, Idn-300mA, тип AC",4,"63","300","шт.",12,1,1,2646]
[7000576,"УЗО-100, 4P, 80A, Idn-300mA, тип AC",4,"80","300","шт.",12,1,1,2712]

{"sheet":"АД-063Про и АВДТ-063Про","index":2,"n_rows":62,"n_cols":10,"rows_kept":62,"cut":false,"hidden":false,"merged":[[53,0,53,9],[0,0,0,1],[0,3,0,9],[1,0,1,9],[2,1,3,1],[2,0,3,0],[2,3,3,3],[2,5,3,5],[2,6,3,6],[2,7,3,7],[2,4,3,4],[4,0,4,9],[2,2,3,2],[2,8,3,8],[2,9,3,9]]}
[null,null,null,"АО «Контактор»\n107023, г. Москва, ул. Малая Семеновская, д. 9, стр. 12\nтел./факс: (495) 660-75-60\ne-mail: sales.kontaktor@legrandelectric.com\nwww.kontaktor.ru"]
["Цены действительны с 11.05.16 (без учета НДС)"]
["Артикул","Наименование","Количество полюсов","Номинальный ток, А","Ток утечки, мА","Единица","Кол-во в транспортной упаковке, ед.","Кол-во в групповой упаковке, ед.","Минимальная норма отпуска, ед.","Тариф, руб."]
[]
["Дифференциальные автоматы серии АД-063Про"]
[7000600,"АД-063, 2Р, 10А, Idn-30mA, тип А",2,"10","30","шт.",48,4,4,959]
[7000601,"АД-063, 2Р, 16А, Idn-30mA, тип А",2,"16","30","шт.",48,4,4,919]
[7000602,"АД-063, 2Р, 20А, Idn-30mA, тип А",2,"20","30","шт.",48,4,4,959]
[7000603,"АД-063, 2Р, 25А, Idn-30mA, тип А",2,"25","30","шт.",48,4,4,987]
[7000604,"АД-063, 2Р, 32А, Idn-30mA, тип А",2,"32","30","шт.",48,4,4,987]
[7000605,"АД-063, 2Р, 40А, Idn-30mA, тип А",2,"40","30","шт.",36,3,3,987]
[7000606,"АД-063, 2Р, 50А, Idn-30mA, тип А",2,"50","30","шт.",36,3,3,1088]
[7000607,"АД-063, 2Р, 63А, Idn-30mA, тип А",2,"63","30","шт.",36,3,3,1040]
[7000610,"АД-063, 2Р, 10А, Idn-100mA, тип А",2,"10","100","шт.",48,4,4,1265]
[7000611,"АД-063, 2Р, 16А, Idn-100mA, тип А",2,"16","100","шт.",48,4,4,1265]
[7000612,"АД-063, 2Р, 20А, Idn-100mA, тип А",2,"20","100","шт.",48,4,4,1265]
[7000613,"АД-063, 2Р, 25А, Idn-100mA, тип А",2,"25","100","шт.",48,4,4,1265]
[7000614,"АД-063, 2Р, 32А, Idn-100mA, тип А",2,"32","100","шт.",48,4,4,1265]
[7000615,"АД-063, 2Р, 40А, Idn-100mA, тип А",2,"40","100","шт.",36,3,3,1265]
[7000616,"АД-063, 2Р, 50А, Idn-100mA, тип А",2,"50","100","шт.",36,3,3,1225]
[7000617,"АД-063, 2Р, 63А, Idn-100mA, тип А",2,"63","100","шт.",36,3,3,1265]
[7000620,"АД-063, 2Р, 10А, Idn-300mA, тип А",2,"10","300","шт.",48,4,4,1265]
[7000621,"АД-063, 2Р, 16А, Idn-300mA, тип А",2,"16","300","шт.",48,4,4,1265]
[7000622,"АД-063, 2Р, 20А, Idn-300mA, тип А",2,"20","300","шт.",48,4,4,1265]
[7000623,"АД-063, 2Р, 25А, Idn-300mA, тип А",2,"25","300","шт.",48,4,4,1265]
[7000624,"АД-063, 2Р, 32А, Idn-300mA, тип А",2,"32","300","шт.",48,4,4,1265]
[7000625,"АД-063, 2Р, 40А, Idn-300mA, тип А",2,"40","300","шт.",36,3,3,1265]
[7000626,"АД-063, 2Р, 50А, Idn-300mA, тип А",2,"50","300","шт.",36,3,3,1265]
[7000627,"АД-063, 2Р, 63А, Idn-300mA, тип А",2,"63","300","шт.",36,3,3,1265]
[7000640,"АД-063, 4P, 10А, Idn-30mA, тип А",4,"10","30","шт.",24,2,2,1517]
[7000641,"АД-063, 4P, 16А, Idn-30mA, тип А",4,"16","30","шт.",24,2,2,1409]
[7000642,"АД-063, 4P, 20А, Idn-30mA, тип А",4,"20","30","шт.",24,2,2,1451]
[7000643,"АД-063, 4P, 25А, Idn-30mA, тип А",4,"25","30","шт.",24,2,2,1409]
[7000644,"АД-063, 4P, 32А, Idn-30mA, тип А",4,"32","30","шт.",24,2,2,1512]
[7000645,"АД-063, 4P, 40А, Idn-30mA, тип А",4,"40","30","шт.",12,1,1,1512]
[7000646,"АД-063, 4P, 50А, Idn-30mA, тип А",4,"50","30","шт.",12,1,1,1628]
[7000647,"АД-063, 4P, 63А, Idn-30mA, тип А",4,"63","30","шт.",12,1,1,1512]
[7000650,"АД-063, 4P, 10А, Idn-100mA, тип А",4,"10","100","шт.",24,2,2,1895]
[7000651,"АД-063, 4P, 16А, Idn-100mA, тип А",4,"16","100","шт.",24,2,2,1895]
[7000652,"АД-063, 4P, 20А, Idn-100mA, тип А",4,"20","100","шт.",24,2,2,1895]
[7000653,"АД-063, 4P, 25А, Idn-100mA, тип А",4,"25","100","шт.",24,2,2,1895]
[7000654,"АД-063, 4P, 32А, Idn-100mA, тип А",4,"32","100","шт.",24,2,2,1895]
[7000655,"АД-063, 4P, 40А, Idn-100mA, тип А",4,"40","100","шт.",12,1,1,1895]
[7000656,"АД-063, 4P, 50А, Idn-100mA, тип А",4,"50","100","шт.",12,1,1,1895]
[7000657,"АД-063, 4P, 63А, Idn-100mA, тип А",4,"63","100","шт.",12,1,1,1895]
[7000660,"АД-063, 4P, 10А, Idn-300mA, тип А",4,"10","300","шт.",24,2,2,1895]
[7000661,"АД-063, 4P, 16А, Idn-300mA, тип А",4,"16","300","шт.",24,2,2,1895]
[7000662,"АД-063, 4P, 20А, Idn-300mA, тип А",4,"20","300","шт.",24,2,2,1895]
[7000663,"АД-063, 4P, 25А, Idn-300mA, тип А",4,"25","300","шт.",24,2,2,1895]
[7000664,"АД-063, 4P, 32А, Idn-300mA, тип А",4,"32","300","шт.",24,2,2,1895]
[7000665,"АД-063, 4P, 40А, Idn-300mA, тип А",4,"40","300","шт.",12,1,1,1895]
[7000666,"АД-063, 4P, 50А, Idn-300mA, тип А",4,"50","300","шт.",12,1,1,1895]
[7000667,"АД-063, 4P, 63А, Idn-300mA, тип А",4,"63","300","шт.",12,1,1,1895]
["Автоматические выключатели дифференциального тока серии АВДТ-063Про "]
[7000670,"АВДТ-063, 1P+N, 10А, Idn-30mA, тип А","1+N",10,30,"шт.",60,5,5,1189]
[7000671,"АВДТ-063, 1P+N, 16А, Idn-30mA, тип А","1+N",16,30,"шт.",60,5,5,1133]
[7000672,"АВДТ-063, 1P+N, 20А, Idn-30mA, тип А","1+N",20,30,"шт.",60,5,5,1133]
[7000673,"АВДТ-063, 1P+N, 25А, Idn-30mA, тип А","1+N",25,30,"шт.",60,5,5,1133]
[7000674,"АВДТ-063, 1P+N, 32А, Idn-30mA, тип А","1+N",32,30,"шт.",60,5,5,1189]
[7000675,"АВДТ-063, 1P+N, 40А, Idn-30mA, тип А","1+N",40,30,"шт.",48,4,4,1133]
[7000676,"АВДТ-063, 1P+N, 50А, Idn-30mA, тип А","1+N",50,30,"шт.",48,4,4,1111]
[7000677,"АВДТ-063, 1P+N, 63А, Idn-30mA, тип А","1+N",63,30,"шт.",48,4,4,1189]

{"sheet":"ВА57-35","index":3,"n_rows":62,"n_cols":4,"rows_kept":62,"cut":false,"hidden":false,"merged":[[18,0,18,3],[1,0,1,3],[2,0,3,0],[2,1,3,1],[2,2,3,2],[2,3,3,3],[4,0,4,3],[59,1,59,2],[60,1,60,2],[61,1,61,2],[51,1,51,2],[52,1,52,2],[53,1,53,2],[54,1,54,2],[55,1,55,2],[56,1,56,2],[32,0,32,3],[41,1,41,2],[40,1,40,2],[57,1,57,2],[58,1,58,2],[47,1,47,2],[48,1,48,2],[49,1,49,2],[50,1,50,2],[42,1,42,2],[43,1,43,2],[44,1,44,2],[39,0,39,3],[46,0,46,3],[45,1,45,2]]}
["                                                                ОАО «Контактор»\n107023, г. Москва, ул. Малая Семеновская, д. 9, стр. 12\nтел./факс: (495) 660-75-60\ne-mail: sales.kontaktor@legrandelectric.com\nwww.kontaktor.ru",null,"АО «Контактор»\n107023, г. Москва, ул. Малая Семеновская, д. 9, стр. 12\nтел./факс: (495) 660-75-60\ne-mail: sales.kontaktor@legrandelectric.com\nwww.kontaktor.ru"]
["Цены действительны с 05.03.18 (без учета НДС)"]
["Артикул","Наименование","Номинальный ток, А","Тариф, руб."]
[]
["Выключатели серии ВА57-35 c фиксированными уставками Im=10In"]
[709301,"ВА57-35, 3P, 340010, 16A - 400",16,2886]
[709321,"ВА57-35, 3P, 340010, 20A - 400",20,2886]
[709322,"ВА57-35, 3P, 340010, 25A - 400",25,2886]
[709336,"ВА57-35, 3P, 340010, 32A - 400",32,2886]
[709337,"ВА57-35, 3P, 340010, 40A - 400",40,2886]
[709332,"ВА57-35, 3P, 340010, 50A - 500",50,2886]
[709333,"ВА57-35, 3P, 340010, 63A - 630",63,3175]
[709344,"ВА57-35, 3P, 340010, 80A - 800",80,3175]
[709286,"ВА57-35, 3P, 340010, 100A - 1000",100,3175]
[709296,"ВА57-35, 3P, 340010, 125A - 1250",125,3406]
[709307,"ВА57-35, 3P, 340010, 160A - 1600",160,3406]
[709314,"ВА57-35, 3P, 340010, 200A - 2000",200,3406]
[709319,"ВА57-35, 3P, 340010, 250A - 2500",250,3406]
["Выключатели серии ВА57-35 c регулируемыми уставками  Ir=0,8-1In   Im=5;10In"]
[708601,"ВА57-35, 3P, 340010, 16A ",16,3045]
[708602,"ВА57-35, 3P, 340010, 20A ",20,3045]
[708603,"ВА57-35, 3P, 340010, 25A ",25,3045]
[708604,"ВА57-35, 3P, 340010, 32A ",32,3045]
[708605,"ВА57-35, 3P, 340010, 40A ",40,3045]
[708606,"ВА57-35, 3P, 340010, 50A ",50,3045]
[708607,"ВА57-35, 3P, 340010, 63A ",63,3301]
[708608,"ВА57-35, 3P, 340010, 80A ",80,3301]
[708609,"ВА57-35, 3P, 340010, 100A ",100,3301]
[708610,"ВА57-35, 3P, 340010, 125A ",125,3543]
[708611,"ВА57-35, 3P, 340010, 160A ",160,3543]
[708612,"ВА57-35, 3P, 340010, 200A ",200,3543]
[708613,"ВА57-35, 3P, 340010, 250A ",250,3543]
["Выключатели серии ВА57-35 с регулируемыми уставками и с дополнительными сборочными единицами"]
[708619,"ВА57-35 с доп. конт., 3P, 341110, 100A ",100,4114]
[708620,"ВА57-35 с доп. конт, 3P, 341110, 160A ",160,4226]
[708621,"ВА57-35 с доп. конт, 3P, 341110, 250A ",250,4226]
[708622,"ВА57-35 с доп. конт. и НР, 3P, 341810, 100A ",100,4800]
[708623,"ВА57-35 с доп. конт, и НР 3P,  341810, 160A ",160,4912]
[708624,"ВА57-35 с доп. конт. и НР,  3P, 341810, 250A ",250,4912]
["Дополнительные сборочные единицы для ВА57-35"]
[7110404,"Устройство для блокировки положения «Отключено»",null,546]
[7110405,"Межполюсные перегородки (комплект из 2 шт.)",null,408]
[7110406,"Терминальная крышка для ВА57-35 (комплект из 2 шт.)",null,971]
[7110408,"Трехполюсный комплект зажимов 1х180 (комплект из 3 шт.)",null,552]
[7110409,"Трехполюсный комплект зажимов 2х95 (комплект из 3 шт.)",null,1084]
[7110372,"Расширительные контакты",null,1448]
["Дополнительные сборочные единицы для ВА57-35, ВА04-35Про, ВА04-35Про (см. вкладку ВА04-31Про и ВА04-35Про)"]
[7001201,"Вспомогательный контакт",null,{"$f":"VLOOKUP(A48,'BA04-31Про и ВА04-35Про'!A121:D137,4,0)","v":637}]
[7001202,"Контакт сигнализации",null,{"$f":"VLOOKUP(A49,'BA04-31Про и ВА04-35Про'!A122:D138,4,0)","v":637}]
[7001203,"Комбинированный контакт сигнализации",null,{"$f":"VLOOKUP(A50,'BA04-31Про и ВА04-35Про'!A123:D139,4,0)","v":1035}]
[7001204,"Независимый расцепитель ~/= 12B",null,{"$f":"VLOOKUP(A51,'BA04-31Про и ВА04-35Про'!A124:D140,4,0)","v":2064}]
[7001205,"Независимый расцепитель ~/= 24B",null,{"$f":"VLOOKUP(A52,'BA04-31Про и ВА04-35Про'!A125:D141,4,0)","v":2064}]
[7001206,"Независимый расцепитель ~/= 48B",null,{"$f":"VLOOKUP(A53,'BA04-31Про и ВА04-35Про'!A126:D142,4,0)","v":2064}]
[7001207,"Независимый расцепитель ~ 100-130B",null,{"$f":"VLOOKUP(A54,'BA04-31Про и ВА04-35Про'!A127:D143,4,0)","v":2064}]
[7001208,"Независимый расцепитель ~200-277B",null,{"$f":"VLOOKUP(A55,'BA04-31Про и ВА04-35Про'!A128:D144,4,0)","v":866}]
[7001209,"Независимый расцепитель ~380-480B",null,{"$f":"VLOOKUP(A56,'BA04-31Про и ВА04-35Про'!A129:D145,4,0)","v":1701}]
[7001210,"Расцепитель минимального напряжения ~/= 12B",null,{"$f":"VLOOKUP(A57,'BA04-31Про и ВА04-35Про'!A130:D146,4,0)","v":3429}]
[7001211,"Расцепитель минимального напряжения ~/= 24B",null,{"$f":"VLOOKUP(A58,'BA04-31Про и ВА04-35Про'!A131:D147,4,0)","v":3429}]
[7001212,"Расцепитель минимального напряжения ~/= 48B",null,{"$f":"VLOOKUP(A59,'BA04-31Про и ВА04-35Про'!A132:D148,4,0)","v":3429}]
[7001213,"Расцепитель минимального напряжения ~100-130B",null,{"$f":"VLOOKUP(A60,'BA04-31Про и ВА04-35Про'!A133:D149,4,0)","v":3429}]
[7001214,"Расцепитель минимального напряжения ~200-240B",null,{"$f":"VLOOKUP(A61,'BA04-31Про и ВА04-35Про'!A134:D150,4,0)","v":1221}]
[7001215,"Расцепитель минимального напряжения ~380-415B",null,{"$f":"VLOOKUP(A62,'BA04-31Про и ВА04-35Про'!A135:D151,4,0)","v":3429}]

{"sheet":"BA04-31Про и ВА04-35Про","index":4,"n_rows":145,"n_cols":4,"rows_kept":145,"cut":false,"hidden":false,"merged":[[4,0,4,3],[15,0,15,3],[48,0,48,3],[59,0,59,3],[1,0,1,3],[2,0,3,0],[2,1,3,1],[2,2,3,2],[37,0,37,3],[2,3,3,3],[26,0,26,3],[82,0,82,3],[75,1,75,2],[73,1,73,2],[74,1,74,2],[70,0,70,3],[76,1,76,2],[77,0,77,3],[87,0,87,3],[121,1,121,2],[120,1,120,2],[136,1,136,2],[133,1,133,2],[134,1,134,2],[135,1,135,2],[131,1,131,2],[126,1,126,2],[119,0,119,3],[118,1,118,2],[127,1,127,2],[128,1,128,2],[112,1,112,2],[113,1,113,2],[115,1,115,2],[142,0,142,3],[143,0,143,3],[144,0,144,3],[116,1,116,2],[117,1,117,2],[123,1,123,2],[124,1,124,2],[114,1,114,2],[92,0,92,3],[98,0,98,3],[104,0,104,3],[141,1,141,2],[137,0,137,3],[138,1,138,2],[139,1,139,2],[140,1,140,2],[110,0,110,3],[132,1,132,2],[122,1,122,2],[125,1,125,2],[129,1,129,2],[130,1,130,2],[111,1,111,2]]}
["                                                                ОАО «Контактор»\n107023, г. Москва, ул. Малая Семеновская, д. 9, стр. 12\nтел./факс: (495) 660-75-60\ne-mail: sales.kontaktor@legrandelectric.com\nwww.kontaktor.ru",null,"АО «Контактор»\n107023, г. Москва, ул. Малая Семеновская, д. 9, стр. 12\nтел./факс: (495) 660-75-60\ne-mail: sales.kontaktor@legrandelectric.com\nwww.kontaktor.ru"]
["Цены действительны с 05.03.18 (без учета НДС)"]
["Артикул","Наименование","Номинальный ток, А","Тариф, руб."]
[]
["Выключатели серии ВА04-31Про (125С) [Icu-10kA]"]
[7001001,"ВА04-31Про, 3P, 16A, Icu-10kA (125C) ",16,2168]
[7001002,"ВА04-31Про, 3P, 20А, Icu-10kA (125C) ",20,2168]
[7001003,"ВА04-31Про, 3P, 25А, Icu-10kA (125C) ",25,2168]
[7001004,"ВА04-31Про, 3P, 32А, Icu-10kA (125C) ",32,2168]
[7001005,"ВА04-31Про, 3P, 40А, Icu-10kA (125C) ",40,2168]
[7001006,"ВА04-31Про, 3P, 50А, Icu-10kA (125C) ",50,2168]
[7001007,"ВА04-31Про, 3P, 63А, Icu-10kA (125C) ",63,1950]
[7001008,"ВА04-31Про, 3P, 80А, Icu-10kA (125C) ",80,1950]
[7001009,"ВА04-31Про, 3P, 100А, Icu-10kA (125C) ",100,1950]
[7001010,"ВА04-31Про, 3P, 125А, Icu-10kA (125C) ",125,1956]
["Выключатели серии ВА04-31Про (125П) [Icu-20kA]"]
[7001021,"ВА04-31Про, 3P, 16А, Icu-20kA (125П) ",16,2444]
[7001022,"ВА04-31Про, 3P, 20А, Icu-20kA (125П) ",20,2444]
[7001023,"ВА04-31Про, 3P, 25А, Icu-20kA (125П) ",25,2444]
[7001024,"ВА04-31Про, 3P, 32А, Icu-20kA (125П) ",32,2444]
[7001025,"ВА04-31Про, 3P, 40А, Icu-20kA (125П) ",40,2444]
[7001026,"ВА04-31Про, 3P, 50А, Icu-20kA (125П) ",50,2444]
[7001027,"ВА04-31Про, 3P, 63А, Icu-20kA (125П) ",63,2444]
[7001028,"ВА04-31Про, 3P, 80А, Icu-20kA (125П) ",80,2444]
[7001029,"ВА04-31Про, 3P, 100А, Icu-20kA (125П) ",100,2444]
[7001030,"ВА04-31Про, 3P, 125А, Icu-20kA (125П) ",125,2470]
[]
[7001041,"ВА04-31Про, 3P, 16А, Icu-35kA (125В) ",16,2497]
[7001042,"ВА04-31Про, 3P, 20А, Icu-35kA (125В) ",20,2497]
[7001043,"ВА04-31Про, 3P, 25А, Icu-35kA (125В) ",25,2497]
[7001044,"ВА04-31Про, 3P, 32А, Icu-35kA (125В) ",32,2497]
[7001045,"ВА04-31Про, 3P, 40А, Icu-35kA (125В) ",40,2497]
[7001046,"ВА04-31Про, 3P, 50А, Icu-35kA (125В) ",50,2497]
[7001047,"ВА04-31Про, 3P, 63А, Icu-35kA (125В) ",63,2497]
[7001048,"ВА04-31Про, 3P, 80А, Icu-35kA (125В) ",80,2497]
[7001049,"ВА04-31Про, 3P, 100А, Icu-35kA (125В) ",100,2497]
[7001050,"ВА04-31Про, 3P, 125А, Icu-35kA (125В) ",125,2539]
["Выключатели серии ВА04-31Про с регулируемыми уставками Ir=08-1In (125C) [Icu-10kA]"]
[7011001,"ВА04-31Про, 3P, 16A, Icu-10kA (125C) ",16,3217]
[7011002,"ВА04-31Про, 3P, 20А, Icu-10kA (125C) ",20,3351]
[7011003,"ВА04-31Про, 3P, 25А, Icu-10kA (125C) ",25,3351]
[7011004,"ВА04-31Про, 3P, 32А, Icu-10kA (125C) ",32,3351]
[7011005,"ВА04-31Про, 3P, 40А, Icu-10kA (125C) ",40,3351]
[7011006,"ВА04-31Про, 3P, 50А, Icu-10kA (125C) ",50,3484]
[7011007,"ВА04-31Про, 3P, 63А, Icu-10kA (125C) ",63,3484]
[7011008,"ВА04-31Про, 3P, 80А, Icu-10kA (125C) ",80,3484]
[7011009,"ВА04-31Про, 3P, 100А, Icu-10kA (125C) ",100,3484]
[7011010,"ВА04-31Про, 3P, 125А, Icu-10kA (125C) ",125,3763]
["Выключатели серии ВА04-31Про с регулируемыми уставками Ir=08-1In (125C) [Icu-20kA]"]
[7011021,"ВА04-31Про, 3P, 16A, Icu-20kA (125П) ",16,3386]
[7011022,"ВА04-31Про, 3P, 20А, Icu-20kA (125П) ",20,3527]
[7011023,"ВА04-31Про, 3P, 25А, Icu-20kA (125П) ",25,3527]
[7011024,"ВА04-31Про, 3P, 32А, Icu-20kA (125П) ",32,3527]
[7011025,"ВА04-31Про, 3P, 40А, Icu-20kA (125П) ",40,3527]
[7011026,"ВА04-31Про, 3P, 50А, Icu-20kA (125П) ",50,3669]
[7011027,"ВА04-31Про, 3P, 63А, Icu-20kA (125П) ",63,3669]
[7011028,"ВА04-31Про, 3P, 80А, Icu-20kA (125П) ",80,3669]
[7011029,"ВА04-31Про, 3P, 100А, Icu-20kA (125П) ",100,3669]
[7011030,"ВА04-31Про, 3P, 125А, Icu-20kA (125П) ",125,3997]
["Выключатели серии ВА04-31Про с регулируемыми уставками Ir=08-1In (125C) [Icu-35kA]"]
[7011041,"ВА04-31Про, 3P, 16А, Icu-35kA (125В) ",16,4037]
[7011042,"ВА04-31Про, 3P, 20А, Icu-35kA (125В) ",20,4037]
[7011043,"ВА04-31Про, 3P, 25А, Icu-35kA (125В) ",25,4037]
[7011044,"ВА04-31Про, 3P, 32А, Icu-35kA (125В) ",32,4037]
[7011045,"ВА04-31Про, 3P, 40А, Icu-35kA (125В) ",40,3490]
[7011046,"ВА04-31Про, 3P, 50А, Icu-35kA (125В) ",50,4037]
[7011047,"ВА04-31Про, 3P, 63А, Icu-35kA (125В) ",63,4037]
[7011048,"ВА04-31Про, 3P, 80А, Icu-35kA (125В) ",80,4037]
[7011049,"ВА04-31Про, 3P, 100А, Icu-35kA (125В) ",100,4037]
[7011050,"ВА04-31Про, 3P, 125А, Icu-35kA (125В) ",125,4486]
["Дополнительные сборочные единицы для ВА04-31Про *"]
[7001216,"3-х полюсный комплект зажимов до 50A для ВА04-31Про(комплект из трех)","от 16А до 50A",572]
[7001217,"3-х полюсный комплект зажимов от 63A до 100А для ВА04-31Про (комплект из трех)","от 63А до 100A",572]
[7001219,"Поворотная рукоятка для ВА04-31Про",null,2018]
[7001220,"Поворотная рукоятка выносная для ВА04-31Про",null,2375]
[7001225,"Терминальная крышка для ВА04-31Про (комплект из двух)",null,907]
[7001227,"Переходник для DIN-рейки для ВА04-31Про",null,313]
["Выключатели серии ВА04-35Про (250С) [Icu-18kA]"]
[7001101,"ВА04-35Про, 3P, 125А, Icu-18kA (250C) ",125,3213]
[7001102,"ВА04-35Про, 3P, 160А, Icu-18kA (250C) ",160,3213]
[7001103,"ВА04-35Про, 3P, 200А, Icu-18kA (250C) ",200,3960]
[7001104,"ВА04-35Про, 3P, 250А, Icu-18kA (250C) ",250,3960]
["Выключатели серии ВА04-35Про (250П) [Icu-25kA]"]
[7001121,"ВА04-35Про, 3P, 125А, Icu-25kA (250П) ",125,3873]
[7001122,"ВА04-35Про, 3P, 160А, Icu-25kA (250П) ",160,3873]
[7001123,"ВА04-35Про, 3P, 200А, Icu-25kA (250П) ",200,3960]
[7001124,"ВА04-35Про, 3P, 250А, Icu-25kA (250П) ",250,3960]
["Выключатели серии ВА04-35Про (250В) [Icu-40kA]"]
[7001141,"ВА04-35Про, 3P, 125А, Icu-40kA (250В) ",125,3960]
[7001142,"ВА04-35Про, 3P, 160А, Icu-40kA (250В) ",160,3960]
[7001143,"ВА04-35Про, 3P, 200А, Icu-40kA (250В) ",200,4467]
[7001144,"ВА04-35Про, 3P, 250А, Icu-40kA (250В) ",250,4467]
["Выключатели серии ВА04-35Про (250С) [Icu-18kA] с регулируемыми уставками Ir=0,8-1In Im=5-10In"]
[7011051,"ВА04-35Про, 3P, 100А, Icu-18kA (250C) ",100,4763]
[7011052,"ВА04-35Про, 3P, 125А, Icu-18kA (250C) ",125,4763]
[7011102,"ВА04-35Про, 3P, 160А, Icu-18kA (250C) ",160,5709]
[7011103,"ВА04-35Про, 3P, 200А, Icu-18kA (250C) ",200,6739]
[7011104,"ВА04-35Про, 3P, 250А, Icu-18kA (250C) ",250,6740]
["Выключатели серии ВА04-35Про (250П) [Icu-25kA] с регулируемыми уставками Ir=0,8-1In Im=5-10In"]
[7011105,"ВА04-35Про, 3P, 100А, Icu-25kA (250П) ",100,5013]
[7011106,"ВА04-35Про, 3P, 125А, Icu-25kA (250П) ",125,6410]
[7011122,"ВА04-35Про, 3P, 160А, Icu-25kA (250П) ",160,6676]
[7011123,"ВА04-35Про, 3P, 200А, Icu-25kA (250П) ",200,7313]
[7011124,"ВА04-35Про, 3P, 250А, Icu-25kA (250П) ",250,7357]
["Выключатели серии ВА04-35Про (250В) [Icu-40kA] с регулируемыми уставками Ir=0,8-1In Im=5-10In"]
[7011125,"ВА04-35Про, 3P, 100А, Icu-40kA (250В) ",100,5326]
[7011126,"ВА04-35Про, 3P, 125А, Icu-40kA (250В) ",125,7095]
[7011142,"ВА04-35Про, 3P, 160А, Icu-40kA (250В) ",160,7095]
[7011143,"ВА04-35Про, 3P, 200А, Icu-40kA (250В) ",200,7930]
[7011144,"ВА04-35Про, 3P, 250А, Icu-40kA (250В) ",250,7930]
["Дополнительные сборочные единицы ВА04-35Про **"]
[7001240,"Втычное устройство для ВА04-35Про с передним присоединением",null,7156]
[7001241,"Комплект зажимов для заднего присоединения для втычного ВА04-35Про (комплект из трех)",null,4077]
[7001242,"Комплект зажимов для подключения кабеля втычного для ВА04-35Про (комплект из трех)",null,1545]
[7001218,"3-х полюсный комплект зажимов для ВА04-35Про (комплект из трех)",null,633]
[7001221,"Поворотная рукоятка для ВА04-35Про",null,2446]
[7001222,"Поворотная рукоятка выносная для ВА04-35Про",null,3946]
[7001226,"Терминальная крышка для ВА04-35Про (комплект из двух)",null,1543]
[7001228,"Переходник для DIN-рейки для ВА04-35Про",null,397]
["Дополнительные сборочные единицы для ВА04-35Про и ВА04-35Про ***"]
[7001201,"Вспомогательный контакт",null,637]
[7001202,"Контакт сигнализации",null,637]
[7001203,"Комбинированный контакт сигнализации",null,1035]
[7001204,"Независимый расцепитель ~/= 12B",null,2064]
[7001205,"Независимый расцепитель ~/= 24B",null,2064]
[7001206,"Независимый расцепитель ~/= 48B",null,2064]
[7001207,"Независимый расцепитель ~ 100-130B",null,2064]
[7001208,"Независимый расцепитель ~200-277B",null,866]
[7001209,"Независимый расцепитель ~380-480B",null,1701]
[7001210,"Расцепитель минимального напряжения ~/= 12B",null,3429]
[7001211,"Расцепитель минимального напряжения ~/= 24B",null,3429]
[7001212,"Расцепитель минимального напряжения ~/= 48B",null,3429]
[7001213,"Расцепитель минимального напряжения ~100-130B",null,3429]
[7001214,"Расцепитель минимального напряжения ~200-240B",null,1221]
[7001215,"Расцепитель минимального напряжения ~380-415B",null,3429]
[7001223,"Устройство для блокировки положения \"отключено\"",null,292]
[7001224,"Межполюсные перегородки (комплект из двух)",null,898]
["Моторный привод"]
[7001230,"Моторный Привод ВА04-35 ~/= 24B",null,13975]
[7001231,"Моторный Привод ВА04-35 ~/= 48B",null,14044]
[7001232,"Моторный Привод ВА04-35 ~/= 100-130B",null,15032]
[7001233,"Моторный Привод ВА04-35 ~/= 230В",null,14278]
["* Применяются только для  ВА04-31Про"]
["** Применяются только для  ВА04-35Про"]
["*** Унифицированные аксессуары для ВА04-31Про и ВА04-35Про"]

{"sheet":"ВА50-39Про","index":5,"n_rows":105,"n_cols":5,"rows_kept":105,"cut":false,"hidden":false,"merged":[[96,1,96,2],[97,1,97,2],[69,1,69,2],[70,1,70,2],[71,1,71,2],[72,1,72,2],[78,1,78,2],[80,1,80,2],[79,1,79,2],[93,1,93,2],[92,1,92,2],[66,0,66,3],[67,1,67,2],[68,1,68,2],[81,1,81,2],[16,0,16,3],[22,0,22,3],[58,0,58,3],[54,1,54,2],[55,1,55,2],[61,1,61,2],[62,1,62,2],[2,2,3,2],[57,1,57,2],[4,0,4,3],[10,0,10,3],[52,0,52,3],[53,0,53,3],[2,3,3,3],[0,0,0,1],[0,2,0,3],[1,0,1,3],[56,1,56,2],[74,1,74,2],[59,1,59,2],[63,1,63,2],[60,0,60,3],[64,1,64,2],[2,1,3,1],[2,0,3,0],[65,1,65,2],[28,0,28,3],[34,0,34,3],[40,0,40,3],[46,0,46,3],[104,1,104,2],[73,0,73,3],[89,0,89,3],[90,1,90,2],[91,1,91,2],[75,1,75,2],[100,1,100,2],[101,1,101,2],[102,1,102,2],[103,1,103,2],[99,0,99,3],[95,0,95,3],[76,1,76,2],[94,1,94,2],[77,1,77,2],[98,1,98,2]]}
[null,null,"АО «Контактор»\n107023, г. Москва, ул. Малая Семеновская, д. 9, стр. 12\nтел./факс: (495) 660-75-60\ne-mail: sales.kontaktor@legrandelectric.com\nwww.kontaktor.ru"]
["Цены действительны с 05.03.18 (без учета НДС) "]
["Артикул","Наименование","Номинальный ток, А","Тариф, руб."]
[]
["Выключатели серии ВА50-39Про (630Н) [Icu-36kA]"]
[7003001,"ВА50-39Про, 3P, 250A, Icu-36kA (630Н) ",250,12571]
[7003002,"ВА50-39Про, 3P, 320А, Icu-36kA (630Н) ",320,12571]
[7003003,"ВА50-39Про, 3P, 400А, Icu-36kA (630Н) ",400,12571]
[7003004,"ВА50-39Про, 3P, 500А, Icu-36kA (630Н) ",500,14863]
[7003005,"ВА50-39Про, 3P, 630А, Icu-36kA (630Н) ",630,15528]
["Выключатели серии ВА50-39Про (630П) [Icu-70kA]"]
[7003006,"ВА50-39Про, 3P, 250А, Icu-70kA (630П) ",250,16868]
[7003007,"ВА50-39Про, 3P, 320А, Icu-70kA (630П) ",320,16868]
[7003008,"ВА50-39Про, 3P, 400А, Icu-70kA (630П) ",400,16868]
[7003009,"ВА50-39Про, 3P, 500А, Icu-70kA (630П) ",500,22551]
[7003010,"ВА50-39Про, 3P, 630А, Icu-70kA (630П) ",630,23561]
["Выключатели серии ВА50-39Про (630Н) [Icu-36kA] с регулируемыми уставками Ir=0,8-1In Im=5-10In"]
[7013001,"ВА50-39Про, 3P, 250A, Icu-36kA (630Н) ",250,22681]
[7013002,"ВА50-39Про, 3P, 320А, Icu-36kA (630Н) ",320,22681]
[7013003,"ВА50-39Про, 3P, 400А, Icu-36kA (630Н) ",400,22681]
[7013004,"ВА50-39Про, 3P, 500А, Icu-36kA (630Н) ",500,30812]
[7013005,"ВА50-39Про, 3P, 630А, Icu-36kA (630Н) ",630,30812]
["Выключатели серии ВА50-39Про (630Н) [Icu-70kA] с регулируемыми уставками Ir=0,8-1In Im=5-10In"]
[7013006,"ВА50-39Про, 3P, 250А, Icu-70kA (630П) ",250,27603]
[7013007,"ВА50-39Про, 3P, 320А, Icu-70kA (630П) ",320,27603]
[7013008,"ВА50-39Про, 3P, 400А, Icu-70kA (630П) ",400,27923]
[7013009,"ВА50-39Про, 3P, 500А, Icu-70kA (630П) ",500,38514]
[7013010,"ВА50-39Про, 3P, 630А, Icu-70kA (630П) ",630,38514]
["Выключатели серии ВА50-39Про (630Н) [Icu-36kA] с электронными блоками защиты МРТ-39Про"]
[7003011,"ВА50-39Про, 3P, 250A, Icu-36kA (630Н) ",250,28873]
[7003012,"ВА50-39Про, 3P, 320А, Icu-36kA (630Н) ",320,36471]
[7003013,"ВА50-39Про, 3P, 400А, Icu-36kA (630Н) ",400,34793]
[7003014,"ВА50-39Про, 3P, 500А, Icu-36kA (630Н) ",500,38469]
[7003015,"ВА50-39Про, 3P, 630А, Icu-36kA (630Н) ",630,40461]
["Выключатели серии ВА50-39Про (630Н) [Icu-70kA] с электронными блоками защиты МРТ-39Про"]
[7003016,"ВА50-39Про, 3P, 250А, Icu-70kA (630П) ",250,33431.590140845074]
[7003017,"ВА50-39Про, 3P, 320А, Icu-70kA (630П) ",320,40117.91830985916]
[7003018,"ВА50-39Про, 3P, 400А, Icu-70kA (630П) ",400,42524.993661971843]
[7003019,"ВА50-39Про, 3P, 500А, Icu-70kA (630П) ",500,45501.743661971836]
[7003020,"ВА50-39Про, 3P, 630А, Icu-70kA (630П) ",630,49452.559859154928]
["Выключатели серии ВА50-39Про (630Н) [Icu-36kA] с электронными блоками защиты МРТ-39Про GF"]
[7003021,"ВА50-39Про, 3P, 250A, Icu-36kA (630Н) ",250,31911.978169014092]
[7003022,"ВА50-39Про, 3P, 320А, Icu-36kA (630Н) ",320,38294.372535211274]
[7003023,"ВА50-39Про, 3P, 400А, Icu-36kA (630Н) ",400,40592.034507042255]
[7003024,"ВА50-39Про, 3P, 500А, Icu-36kA (630Н) ",500,43433.48028169015]
[7003025,"ВА50-39Про, 3P, 630А, Icu-36kA (630Н) ",630,47204.708450704231]
["Выключатели серии ВА50-39Про (630Н) [Icu-70kA] с электронными блоками защиты МРТ-39Про GF"]
[7003026,"ВА50-39Про, 3P, 250А, Icu-70kA (630П) ",250,34768.863380281691]
[7003027,"ВА50-39Про, 3P, 320А, Icu-70kA (630П) ",320,41722.630985915494]
[7003028,"ВА50-39Про, 3P, 400А, Icu-70kA (630П) ",400,44225.993661971828]
[7003029,"ВА50-39Про, 3P, 500А, Icu-70kA (630П) ",500,47321.803521126763]
[7003030,"ВА50-39Про, 3P, 630А, Icu-70kA (630П) ",630,51430.6647887324]
["Дополнительные сборочные единицы для ВА50-39Про"]
["Моторный привод для взвода пружины"]
[7003101,"Моторный привод для взвода пружины ~/= 24В ",null,20211]
[7003102,"Моторный привод для взвода пружины ~/= 48В ",null,20211]
[7003103,"Моторный привод для взвода пружины ~110В ",null,20211]
[7003104,"Моторный привод для взвода пружины ~ 230В",null,17359]
["Дополнительный контакт для ВА50-39Про"]
[7004328,"Дополнительный контакт ~/= 250В ",null,1066]
["Независимый расцепитель"]
[7004317,"Независимый расцепитель ~/= 24B",null,2164,"New"]
[7004318,"Независимый расцепитель ~/= 48B",null,2164,"New"]
[7004319,"Независимый расцепитель ~/= 110",null,2061,"New"]
[7004320,"Независимый расцепитель ~/= 220",null,1167,"New"]
[7004321,"Независимый расцепитель ~/= 380",null,2061,"New"]
["Расцепитель минимального напряжения"]
[7004322,"Расцепитель минимального напряжения ~ 24B",null,4453,"New"]
[7004323,"Расцепитель минимального напряжения = 24B",null,4453,"New"]
[7004324,"Расцепитель минимального напряжения = 48B",null,4453,"New"]
[7004325,"Расцепитель минимального напряжения ~ 110B",null,4453,"New"]
[7004326,"Расцепитель минимального напряжения ~ 230В",null,2259,"New"]
[7004327,"Расцепитель минимального напряжения ~ 400В",null,4453,"New"]
["Втычное и выдвижное устройство"]
[7003156,"Комплект из 6 контактов для втычного исполнения",null,4004,"New"]
[7003162,"Устройство втычное с передним присоединением для ВА50-39Про",null,18178,"New"]
[7003163,"Устройство втычное с задним присоединением плоскими зажимами для ВА50-39Про",null,18471,"New"]
[7003164,"Устройство выдвижное с передним присоединением для ВА50-39Про (версия «Стандарт»)",null,22719,"New"]
[7003165,"Устройство выдвижное с задним присоединением плоскими зажимами для ВА50-39Про (версия «Стандарт»)",null,22719,"New"]
[7003166,"Устройство выкатное с передним присоединением для ВА50-39Про (версия «Премиум»)",null,30317,"New"]
[7003167,"Устройство выкатное с задним присоединением плоскими зажимами для ВА50-39Про (версия«Премиум»)",null,37711,"New"]
[7003126,"Подвижная часть шасси для выдвижного ВА50-39Про, устанавливается на выключателе",null,6593,"New"]
[7003127,"Неподвижная часть шасси для выдвижного ВА50-39Про, устанавливается на основании",null,6593,"New"]
[7003157,"Основание для крепления на монтажной панели с передним присоединением\n(для втычного, выдвижного, выкатного исполнения)",null,8795,"New"]
[7003159,"Основание для крепления на монтажной панели с задним присоединением с плоскими зажимыми\n(для втычного, выдвижного, выкатного исполнения)",null,8794,"New"]
[7003161,"Шасси для выкатного ВА50-39Про, устанавливается на выключателе (версия «Премиум»)",null,29356,"New"]
[7003111,"Ручка для снятия выдвижного ВА50-39Про (версия «Стандарт»)",null,4401,"New"]
[7003112,"Ручка для снятия втычного ВА50-39Про",null,4401,"New"]
[7004159,"Комплект дополнительных контактов для выдвижного исполнения (6 шт.) (только версия «Премиум»)",null,5250,"New"]
["Комплект зажимов и расширительных контактов (комплект из трёх)",null,null,null," "]
[7003118,"Комплект зажимов для присоединения 2 кабелей 180-240мм2",null,3036]
[7003119,"Комплект зажимов для присоединения 1 кабеля 180-240мм2",null,1217]
[7003120,"Длинные вывода для передного присоединения",null,2433]
[7003121,"Комплект расширительных контактов ",null,3941]
[7003123,"Комплект зажимов для заднего присоединения стационарного ВА50-39Про с плоскими зажимами",null,5198]
["Уплотнитель двери IP40"]
[7004314,"Уплотнитель двери IP40 для выдвижных ВА50-39Про ",null,4833]
[7004315,"Уплотнитель двери IP40 для выдвижных ВА50-39Про с поворотными рукоятками",null,3023]
[7004316,"Уплотнитель двери IP40 для стац. и втыч. ВА50-39Про (с мотор.приводами или с повор. рукоятками) или для выдв. ВА50-39Про с мотор. приводами",null,3174]
["Прочие аксесуары"]
[7003113,"Поворотная рукоятка для ВА50-39Про",null,3640]
[7003114,"Поворотная рукоятка выносная для ВА50-39Про",null,5944]
[7003115,"Устройство для блокировки положения \"отключено\" для стационарных ВА50-39Про",null,728]
[7003116,"Межполюсные перегородки (комплект из двух)",null,400]
[7003117,"Пломбируемая терминальная крышка (комплект из двух)",null,1820]

{"sheet":"ВА50-43ПРО","index":6,"n_rows":80,"n_cols":4,"rows_kept":80,"cut":false,"hidden":false,"merged":[[79,1,79,2],[73,1,73,2],[74,1,74,2],[75,1,75,2],[76,1,76,2],[77,1,77,2],[69,1,69,2],[70,1,70,2],[71,1,71,2],[72,1,72,2],[78,1,78,2],[30,1,30,2],[31,1,31,2],[32,0,32,3],[0,2,0,3],[1,0,1,3],[2,0,3,0],[2,1,3,1],[2,2,3,2],[4,0,4,3],[10,0,10,3],[28,0,28,3],[29,0,29,3],[2,3,3,3],[33,1,33,2],[46,1,46,2],[35,1,35,2],[36,1,36,2],[37,1,37,2],[38,1,38,2],[39,1,39,2],[40,0,40,3],[41,1,41,2],[34,0,34,3],[42,1,42,2],[43,1,43,2],[44,1,44,2],[45,1,45,2],[57,1,57,2],[48,1,48,2],[49,1,49,2],[50,1,50,2],[51,1,51,2],[52,1,52,2],[53,1,53,2],[54,1,54,2],[55,1,55,2],[58,1,58,2],[66,1,66,2],[67,1,67,2],[68,1,68,2],[60,1,60,2],[61,1,61,2],[62,1,62,2],[63,1,63,2],[64,1,64,2],[65,1,65,2]]}
[null,null,"АО «Контактор»\n107023, г. Москва, ул. Малая Семеновская, д. 9,                       стр. 12\nтел./факс: (495) 660-75-60\ne-mail: sales.kontaktor@legrandelectric.com\nwww.kontaktor.ru"]
["Цены действительны с 05.03.18 (без учета НДС)"]
["Артикул","Наименование","Номинальный ток, А","Тариф, руб."]
[]
["Выключатели серии ВА50-43Про [Icu-50kA]"]
[7004017,"ВА50-43Про, 3P, 630A, Icu-50kA (1600Н) ",630,57106]
[7004018,"ВА50-43Про, 3P, 800А, Icu-50kA (1600Н) ",800,57106]
[7004019,"ВА50-43Про, 3P, 1000А, Icu-50kA (1600Н) ",1000,67645]
[7004020,"ВА50-43Про, 3P, 1250А, Icu-50kA (1600Н) ",1250,91941]
[7004021,"ВА50-43Про, 3P, 1600А, Icu-50kA (1600Н) ",1600,97248]
["Выключатели серии ВА50-43Про [Icu-70kA]"]
[7004022,"ВА50-43Про, 3P, 630А, Icu-70kA (1600П) ",630,71900]
[7004023,"ВА50-43Про, 3P, 800А, Icu-70kA (1600П) ",800,67657]
[7004024,"ВА50-43Про, 3P, 1000А, Icu-70kA (1600П) ",1000,69978]
[7004025,"ВА50-43Про, 3P, 1250А, Icu-70kA (1600П) ",1250,92138.580281690156]
[7004026,"ВА50-43Про, 3P, 1600А, Icu-70kA (1600П) ",1600,114498]
["Выключатели серии ВА50-43Про [Icu-50kA]"]
[7004027,"ВА50-43Про GF, 3P, 630A, Icu-50kA (1600Н) ",630,83047]
[7004028,"ВА50-43Про GF, 3P, 800А, Icu-50kA (1600Н) ",800,87199]
[7004029,"ВА50-43Про GF, 3P, 1000А, Icu-50kA (1600Н) ",1000,88405]
[7004030,"ВА50-43Про GF, 3P, 1250А, Icu-50kA (1600Н) ",1250,91941.141408450712]
[7004031,"ВА50-43Про GF, 3P, 1600А, Icu-50kA (1600Н) ",1600,107961]
["Выключатели серии ВА50-43Про [Icu-70kA]"]
[7004032,"ВА50-43Про GF, 3P, 630А, Icu-70kA (1600П) ",630,87460]
[7004033,"ВА50-43Про GF, 3P, 800А, Icu-70kA (1600П) ",800,91834]
[7004034,"ВА50-43Про GF, 3P, 1000А, Icu-70kA (1600П) ",1000,94796]
[7004035,"ВА50-43Про GF, 3P, 1250А, Icu-70kA (1600П) ",1250,98588]
[7004036,"ВА50-43Про GF, 3P, 1600А, Icu-70kA (1600П) ",1600,115138]
["Дополнительные сборочные единицы для ВА50-43Про *"]
["Моторный привод для взвода пружины"]
[7004152,"Моторный привод для взвода пружины ~/= 24В ",null,26699]
[7004153,"Моторный привод для взвода пружины ~ 230В",null,28034]
["Дополнительный контакт"]
[7004328,"Дополнительный контакт ~/= 250В ",null,1066]
["Независимый расцепитель"]
[7004317,"Независимый расцепитель ~/= 24B",null,2164]
[7004318,"Независимый расцепитель ~/= 48B",null,2164]
[7004319,"Независимый расцепитель ~/= 110",null,2061]
[7004320,"Независимый расцепитель ~/= 220",null,1161]
[7004321,"Независимый расцепитель ~/= 380",null,2061]
["Расцепитель минимального напряжения"]
[7004322,"Расцепитель минимального напряжения ~ 24B",null,4453]
[7004323,"Расцепитель минимального напряжения = 24B",null,4453]
[7004324,"Расцепитель минимального напряжения = 48B",null,4453]
[7004325,"Расцепитель минимального напряжения ~ 110B",null,4453]
[7004326,"Расцепитель минимального напряжения ~ 230В",null,2259]
[7004327,"Расцепитель минимального напряжения ~ 400В",null,4453]
["Комплекты для присоединения"]
[7004115,"Комплект зажимов для присоединения 2 кабелей - комплект из трёх",null,2384]
[7004116,"Комплект зажимов для присоединения 4 кабелей - комплект из трёх",null,3585]
[7004117,"Длинные вывода для передного присоединения до 1000А - комплект на 1 контактный вывод",null,3226]
[7004118,"Длинные вывода для передного присоединения до 1600А - комплект на 1 контактный вывод",null,6117]
[7004119,"Длинные вывода для заднего присоединения (1 шт.)",null,15840]
[7004120,"Комплект зажимов для заднего присоединения стационарного ВА50-43Про с плоскими зажимами",null,13689]
[7004125,"Комплект расширительных контактов для ВА50-43Про (для арт. 7004117 - 7004036)",null,31427]
[7004159,"Комплект дополнительных контактов для выдвижного исполнения (6 шт.)",null,5250]
["Комплекты установки"]
[7004157,"Устройство выдвижное с передним присоединением для ВА50-43Про",null,37120]
[7004158,"Устройство выдвижное с задним присоединением для ВА50-43Про",null,44392]
["Аксессуары"]
[7004154,"Неподвижная часть шасси выдвижного ВА50-43Про с передним прис., включая основание ",null,22705]
[7004155,"Неподвижная часть шасси выдвижного ВА50-43Про с задним прис., включая основание ",null,30580]
[7004156,"Подвижная часть шасси для выдвижного ВА50-43Про, устанавливается на выключателе",null,10925]
[7003168,"Ручка для снятия выдвижного ВА50-43Про",null,1485]
[7004126,"Поворотная рукоятка для ВА50-43Про",null,8948]
[7004127,"Поворотная рукоятка выносная для ВА50-43Про",null,11754]
[7004112,"Устройство для блокировки положения \"отключено\" для стационарных ВА50-43Про",null,1757]
[7004113,"Межполюсные перегородки (комплект из двух)",null,164]
[7004114,"Пломбируемая терминальная крышка для ВА50-43Про (комплект из двух)",null,3593]
[7004122,"Устройство для механической взаимоблокировки нескольких стационарных аппаратов ВА50-43Про",null,18686]
[7004123,"Устройство для механической взаимоблокировки нескольких выдвижных аппаратов ВА50-43Про",null,21576]
[7004105,"Неподвижная часть шасси для выдвижного ВА50-43Про с передним присоединением, включая основание",null,22705]
[7004106,"Неподвижная часть шасси для выдвижного ВА50-43Про с задним присоединением, включая основание",null,30580]
[7004107,"Подвижная часть шасси для выдвижного ВА50-43Про, устанавливается на выключателе",null,10925]
[7004108,"Ручка для снятия выдвижного ВА50-43Про",null,1485]
[7004110,"Поворотная рукоятка для ВА50-43Про",null,8948]
[7004111,"Поворотная рукоятка выносная для ВА50-43Про",null,11754]
[7004121,"Комплект расширительных контактов для ВА50-43Про (для арт. 7004001 - 7004008)",null,37428]
[7004150,"Устройство выдвижное с передним присоединением для ВА50-43Про",null,37120]
[7004151,"Устройство выдвижное с задним присоединением для ВА50-43Про",null,44392]

{"sheet":"Протон","index":7,"n_rows":250,"n_cols":4,"rows_kept":250,"cut":false,"hidden":false,"merged":[[169,0,169,3],[4,0,4,3],[48,0,48,3],[97,0,97,3],[146,0,146,3],[143,0,143,3],[147,0,147,3],[155,0,155,3],[163,0,163,3],[166,0,166,3],[114,0,114,3],[117,0,117,3],[120,0,120,3],[130,0,130,3],[140,0,140,3],[45,1,45,2],[46,1,46,2],[47,1,47,2],[98,0,98,3],[106,0,106,3],[40,1,40,2],[41,1,41,2],[42,1,42,2],[43,1,43,2],[44,1,44,2],[35,1,35,2],[36,1,36,2],[37,1,37,2],[38,1,38,2],[39,1,39,2],[26,0,26,3],[30,0,30,3],[34,0,34,3],[31,1,31,2],[32,1,32,2],[33,1,33,2],[19,1,19,2],[20,1,20,2],[21,1,21,2],[23,1,23,2],[24,1,24,2],[25,1,25,2],[27,1,27,2],[28,1,28,2],[29,1,29,2],[5,0,5,3],[11,0,11,3],[17,0,17,3],[18,0,18,3],[22,0,22,3],[194,1,194,2],[195,1,195,2],[186,1,186,2],[187,1,187,2],[185,0,185,3],[190,1,190,2],[191,0,191,3],[192,1,192,2],[193,1,193,2],[65,0,65,3],[49,0,49,3],[57,0,57,3],[91,0,91,3],[94,0,94,3],[71,0,71,3],[68,0,68,3],[81,0,81,3],[177,1,177,2],[180,1,180,2],[215,1,215,2],[217,1,217,2],[219,1,219,2],[218,1,218,2],[178,1,178,2],[179,0,179,3],[184,1,184,2],[171,0,171,3],[173,1,173,2],[174,1,174,2],[175,1,175,2],[176,1,176,2],[172,0,172,3],[201,1,201,2],[200,1,200,2],[204,1,204,2],[188,1,188,2],[189,1,189,2],[181,1,181,2],[182,1,182,2],[183,1,183,2],[198,1,198,2],[196,1,196,2],[197,1,197,2],[240,1,240,2],[243,1,243,2],[0,2,0,3],[1,0,1,3],[0,0,0,1],[2,1,3,1],[2,0,3,0],[2,2,3,2],[2,3,3,3],[202,1,202,2],[199,0,199,3],[207,1,207,2],[203,1,203,2],[228,1,228,2],[235,1,235,2],[216,1,216,2],[213,0,213,3],[214,1,214,2],[209,1,209,2],[205,1,205,2],[229,1,229,2],[226,1,226,2],[208,0,208,3],[206,1,206,2],[238,1,238,2],[247,0,247,2],[249,0,249,3],[246,0,246,2],[220,0,220,3],[230,0,230,3],[224,1,224,2],[227,1,227,2],[223,1,223,2],[248,0,248,3],[245,0,245,3],[233,1,233,2],[242,1,242,2],[234,1,234,2],[225,1,225,2],[221,1,221,2],[236,1,236,2],[222,1,222,2],[232,1,232,2],[231,1,231,2],[241,1,241,2],[244,1,244,2],[237,1,237,2],[239,1,239,2]]}
[null,null,"АО «Контактор»\n107023, г. Москва, ул. Малая Семеновская,  д. 9, стр. 12\nтел./факс: (495) 660-75-60\ne-mail: sales.kontaktor@legrandelectric.com\nwww.kontaktor.ru"]
["Цены действительны с 05.03.18 (без учета НДС) "]
["Артикул","Наименование","Номинальный ток, А","Тариф, руб."]
[]
["Протон 16"]
["Выключатели серии Протон 16, Icu-50kA (Н), Стац."]
[7006061,"Протон 16C 630A, 3P, Icu-50kA (Н), ВА50-45",630,89937]
[7006063,"Протон 16C 800A, 3P, Icu-50kA (Н), ВА50-45",800,89937]
[7006065,"Протон 16C 1000A, 3P, Icu-50kA (Н), ВА50-45",1000,92282]
[7006067,"Протон 16C 1250A, 3P, Icu-50kA (Н), ВА50-45",1250,93065]
[7006069,"Протон 16C 1600A, 3P, Icu-50kA (Н), ВА50-45",1600,96193]
["Выключатели серии Протон 16, Icu-50kA (Н), Выдв."]
[7006062,"Протон 16В 630A, 3P, Icu-50kA (Н), ВА50-45",630,115727]
[7006064,"Протон 16В 800A, 3P, Icu-50kA (Н), ВА50-45",800,118817]
[7006066,"Протон 16В 1000A, 3P, Icu-50kA (Н), ВА50-45",1000,123967]
[7006068,"Протон 16В 1250A, 3P, Icu-50kA (Н), ВА50-45",1250,127306]
[7006070,"Протон 16В 1600A, 3P, Icu-50kA (Н), ВА50-45",1600,128336]
["Дополнительные сборочные единицы для Протон 16"]
["Моторный привод для взвода пружины для Протон 16"]
[7006119,"Моторный привод для взвода пружины ~/= 24В ",null,13808]
[7006122,"Моторный привод для взвода пружины~/= 230В",null,13808]
[7006123,"Моторный привод для взвода пружины~/= 415В",null,15233]
["Включающая катушка (замыкающая катушка) для Протон 16"]
[7006126,"Включающая катушка (замыкающая катушка) ~/= 24В ",null,6214]
[7006129,"Включающая катушка (замыкающая катушка) ~/= 220-240В ",null,6214]
[7006130,"Включающая катушка (замыкающая катушка) ~/= 415-480В ",null,7978]
["Независимый расцепитель для Протон 16"]
[7006133,"Независимый расцепитель ~/= 24B",null,6214]
[7006136,"Независимый расцепитель ~/= 220-240B",null,6214]
[7006137,"Независимый расцепитель ~/= 415-480B",null,7978]
["Расцепитель минимального напряжения"]
[7006140,"Расцепитель минимального напряжения ~/= 24B",null,5754]
[7006143,"Расцепитель минимального напряжения ~/= 220-240B",null,5754]
[7006144,"Расцепитель минимального напряжения ~/= 415-480B",null,6528]
["Прочие аксесуары"]
[7006148,"Модуль задержки срабатывания для расцепителя минимального напряжения ~/= 230B 3 сек.",null,8908]
[7006171,"Комплект шин и контактов (для переднего присоединения Протон 16",null,19588]
[7006170,"Комплект расширительных контактов для Протон 16",null,17151]
[7006102,"Датчник тока для защиты нейтрали для Протон 25 (катушка Роговского)",null,8359]
[7006101,"Дополнительный модуль внешнего питания для расцепителя = 12 В",null,1713]
[7006103,"Контакт для положения «вкачено»/«испытания»/«выкачено»",null,623]
[7006104,"Контакт состояния готовности включению (пружина взведена)",null,1103]
[7006105,"Дополнительные контакты сигнализации",null,1543]
[7006108,"Блокиратор в положении отключено",null,1306]
[7006106,"Контакт для положения «тест»/«выкачено» - Ronis ",null,1249]
[7006109,"Устр. для блок. двери при включенном выключателе. Устанавливается, как слева, так и справа.",null,81]
[7006111,"Механический счетчик коммутаций",null,1289]
[7006112,"Устройство для механической взаимоблокировки 2-х аппаратов для Протон 16",null,12852]
["Протон 25, Протон 40, Протон 63"]
["Выключатели серии Протон 25, Icu-65kA (Н), Стац."]
[7007041,"Протон 25С 630A, 3P, Icu-65kA (Н), ВА50-45",630,136380]
[7007043,"Протон 25С 800A, 3P, Icu-65kA (Н), ВА50-45",800,136380]
[7007045,"Протон 25С 1000A, 3P, Icu-65kA (Н), ВА50-45",1000,144013]
[7007047,"Протон 25С 1250A, 3P, Icu-65kA (Н), ВА50-45",1250,144013]
[7007049,"Протон 25С 1600A, 3P, Icu-65kA (Н), ВА50-45",1600,144013]
[7007051,"Протон 25С 2000A, 3P, Icu-65kA (Н), ВА50-45",2000,171613]
[7007053,"Протон 25С 2500A, 3P, Icu-65kA (Н), ВА50-45",2500,176445]
["Выключатели серии Протон 25, Icu-65kA (Н), Выдв."]
[7007042,"Протон 25В 630A, 3P, Icu-65kA (Н), ВА50-45",630,157554]
[7007044,"Протон 25В 800A, 3P, Icu-65kA (Н), ВА50-45",800,157554]
[7007046,"Протон 25В 1000A, 3P, Icu-65kA (Н), ВА50-45",1000,160867]
[7007048,"Протон 25В 1250A, 3P, Icu-65kA (Н), ВА50-45",1250,167863]
[7007050,"Протон 25В 1600A, 3P, Icu-65kA (Н), ВА50-45",1600,167863]
[7007052,"Протон 25В 2000A, 3P, Icu-65kA (Н), ВА50-45",2000,190771]
[7007054,"Протон 25В 2500A, 3P, Icu-65kA (Н), ВА50-45",2500,200526]
["Выключатели серии Протон 40, Icu-65kA (Н), Стац."]
[7007055,"Протон 40С 3200A, 3P, Icu-65kA (Н), ВА50-45",3200,187318]
[7007057,"Протон 40С 4000A, 3P, Icu-65kA (Н), ВА50-45",4000,273546]
["Выключатели серии Протон 40, Icu-65kA (Н), Выдв."]
[7007056,"Протон 40В 3200A, 3P, Icu-65kA (Н), ВА50-45",3200,259106]
[7007058,"Протон 40В 4000A, 3P, Icu-65kA (Н), ВА50-45",4000,341149]
["Выключатели серии Протон 40, Icu-100kA (П), Стац."]
[7007061,"Протон 40С 630A, 3P, Icu-100kA (П), ВА50-45",630,168234]
[7007063,"Протон 40С 800A, 3P, Icu-100kA (П), ВА50-45",800,168234]
[7007065,"Протон 40С 1000A, 3P, Icu-100kA (П), ВА50-45",1000,168234]
[7007067,"Протон 40С 1250A, 3P, Icu-100kA (П), ВА50-45",1250,168234]
[7007069,"Протон 40С 1600A, 3P, Icu-100kA (П), ВА50-45",1600,168234]
[7007071,"Протон 40С 2000A, 3P, Icu-100kA (П), ВА50-45",2000,201233]
[7007073,"Протон 40С 2500A, 3P, Icu-100kA (П), ВА50-45",2500,214559]
[7007075,"Протон 40С 3200A, 3P, Icu-100kA (П), ВА50-45",3200,225231]
[7007077,"Протон 40С 4000A, 3P, Icu-100kA (П), ВА50-45",4000,320320]
["Выключатели серии Протон 40, Icu-100kA (П), Выдв."]
[7007062,"Протон 40В 630A, 3P, Icu-100kA (П), ВА50-45",630,189244]
[7007064,"Протон 40В 800A, 3P, Icu-100kA (П), ВА50-45",800,189244]
[7007066,"Протон 40В 1000A, 3P, Icu-100kA (П), ВА50-45",1000,199946]
[7007068,"Протон 40В 1250A, 3P, Icu-100kA (П), ВА50-45",1250,199946]
[7007070,"Протон 40В 1600A, 3P, Icu-100kA (П), ВА50-45",1600,199946]
[7007072,"Протон 40В 2000A, 3P, Icu-100kA (П), ВА50-45",2000,235656]
[7007074,"Протон 40В 2500A, 3P, Icu-100kA (П), ВА50-45",2500,260634]
[7007076,"Протон 40В 3200A, 3P, Icu-100kA (П), ВА50-45",3200,300241]
[7007078,"Протон 40В 4000A, 3P, Icu-100kA (П), ВА50-45",4000,388420]
["Выключатели серии Протон 63, Icu-100kA (П), Стац."]
[7007079,"Протон 63С 5000A, 3P, Icu-100kA (П), ВА50-45",5000,401344]
[7007081,"Протон 63С 6300A, 3P, Icu-100kA (П), ВА50-45",6300,571248]
["Выключатели серии Протон 63, Icu-100kA (П), Выдв."]
[7007080,"Протон 63В 5000A, 3P, Icu-100kA (П), ВА50-45",5000,471581]
[7007082,"Протон 63В 6300A, 3P, Icu-100kA (П), ВА50-45",6300,728551]
["Протон 25, Протон 40, Протон 63 с защитой от однофазного КЗ на землю"]
["Выключатели серии Протон 25, Icu-65kA (Н), Стац."]
[7007021,"Протон IgTg 25С 630А, Icu-65kA (Н), ВА50-45",630,148655]
[7007023,"Протон IgTg 25С 800A, Icu-65kA (Н), ВА50-45",800,148655]
[7007025,"Протон IgTg 25С 1000A, Icu-65kA (Н), ВА50-45",1000,156974]
[7007019,"Протон IgTg 25С 1250A, Icu-65kA (Н), ВА50-45",1250,156974]
[7007027,"Протон IgTg 25С 1600A, Icu-65kA (Н), ВА50-45",1600,156974]
[7007029,"Протон IgTg 25С 2000A, Icu-65kA (Н), ВА50-45",2000,187058]
[7007031,"Протон IgTg 25С 2500A, Icu-65kA (Н), ВА50-45",2500,192326]
["Выключатели серии Протон 25, Icu-65kA (Н), Выдв."]
[7007022,"Протон IgTg 25В 630A, Icu-65kA (Н), ВА50-45",630,171734]
[7007024,"Протон IgTg 25В 800A, Icu-65kA (Н), ВА50-45",800,171734]
[7007026,"Протон IgTg 25В 1000A, Icu-65kA (Н), ВА50-45",1000,175345]
[7007020,"Протон IgTg 25В 1250A, Icu-65kA (Н), ВА50-45",1250,182971]
[7007028,"Протон IgTg 25В 1600A, Icu-65kA (Н), ВА50-45",1600,182971]
[7007030,"Протон IgTg 25В 2000A, Icu-65kA (Н), ВА50-45",2000,207941]
[7007032,"Протон IgTg 25В 2500A, Icu-65kA (Н), ВА50-45",2500,218573]
["Выключатели серии Протон 40, Icu-65kA (Н), Стац."]
[7007033,"Протон IgTg 40С 3200A, Icu-65kA (Н), ВА50-45",3200,210302]
[7007035,"Протон IgTg 40С 4000A, Icu-65kA (Н), ВА50-45",4000,307110]
["Выключатели серии Протон 40, Icu-65kA (Н), Выдв."]
[7007034,"Протон IgTg 40В 3200A, Icu-65kA (Н), ВА50-45",3200,290899]
[7007036,"Протон IgTg 40В 4000A, Icu-65kA (Н), ВА50-45",4000,383008]
["Выключатели серии Протон 40, Icu-100kA (Н), Стац."]
[7007861,"Протон IgTg 40C 630А, Icu-100кА (П), ВА50-45",630,172498]
[7007863,"Протон IgTg 40C 800A, Icu-100кА (П), ВА50-45",800,172498]
[7007865,"Протон IgTg 40C 1000A, Icu-100кА (П), ВА50-45",1000,183281]
[7007867,"Протон IgTg 40C 1250A, Icu-100кА (П), ВА50-45",1250,183281]
[7007869,"Протон IgTg 40C 1600A, Icu-100кА (П), ВА50-45",1600,183281]
[7007871,"Протон IgTg 40C 2000A, Icu-100кА (П), ВА50-45",2000,219233]
[7007873,"Протон IgTg 40C 2500A, Icu-100кА (П), ВА50-45",2500,233754]
[7007875,"Протон IgTg 40С 3200A, Icu-100kA (П), ВА50-45",3200,252740]
[7007877,"Протон IgTg 40С 4000A, Icu-100kA (П), ВА50-45",4000,359443]
["Выключатели серии Протон 40, Icu-100kA (Н), Выдв."]
[7007862,"Протон IgTg 40В 630A, Icu-100kA (П), ВА50-45",630,206173]
[7007864,"Протон IgTg 40В 800A, Icu-100kA (П), ВА50-45",800,206173]
[7007866,"Протон IgTg 40В 1000A, Icu-100kA (П), ВА50-45",1000,217831]
[7007868,"Протон IgTg 40В 1250A, Icu-100kA (П), ВА50-45",1250,217831]
[7007870,"Протон IgTg 40В 1600A, Icu-100kA (П), ВА50-45",1600,217831]
[7007872,"Протон IgTg 40В 2000A, Icu-100kA (П), ВА50-45",2000,256741]
[7007874,"Протон IgTg 40В 2500A, Icu-100kA (П), ВА50-45",2500,283949]
[7007876,"Протон IgTg 40В 3200A, Icu-100kA (П), ВА50-45",3200,336912]
[7007878,"Протон IgTg 40В 4000A, Icu-100kA (П), ВА50-45",4000,435861]
["Выключатели серии Протон 63, Icu-100kA (П), Стац."]
[7007037,"Протон IgTg 63С 5000A, 3P, Icu-100kA (П), ВА50-45",5000,437465]
[7007039,"Протон IgTg 63С 6300A, 3P, Icu-100kA (П), ВА50-45",6300,622660]
["Выключатели серии Протон 63, Icu-100kA (П), Выдв."]
[7007038,"Протон IgTg 63В 5000A, 3P, Icu-100kA (П), ВА50-45",5000,514023]
[7007040,"Протон IgTg 63В 6300A, 3P, Icu-100kA (П), ВА50-45",6300,794121]
["Протон Nord 25, Протон Nrd 40, Протон Nord 63"]
["Выключатели серии Протон 25, Icu-65kA (Н), Стац."]
[7008041,"Протон Nord 25С 630А, Icu-65kA (Н), ВА50-45",630,184043]
[7008043,"Протон Nord 25С 800A, Icu-65kA (Н), ВА50-45",800,184043]
[7008045,"Протон Nord 25С 1000A, Icu-65kA (Н), ВА50-45",1000,191676]
[7008047,"Протон Nord 25С 1250A, Icu-65kA (Н), ВА50-45",1250,191676]
[7008049,"Протон Nord 25С 1600A, Icu-65kA (Н), ВА50-45",1600,191676]
[7008051,"Протон Nord 25С 2000A, Icu-65kA (Н), ВА50-45",2000,219277]
[7008053,"Протон Nord 25С 2500A, Icu-65kA (Н), ВА50-45",2500,224108]
["Выключатели серии Протон 25, Icu-65kA (Н), Выдв."]
[7008042,"Протон Nord 25В 630A, Icu-65kA (Н), ВА50-45",630,205217]
[7008044,"Протон Nord 25В 800A, Icu-65kA (Н), ВА50-45",800,205217]
[7008046,"Протон Nord 25В 1000A, Icu-65kA (Н), ВА50-45",1000,208531]
[7008048,"Протон Nord 25В 1250A, Icu-65kA (Н), ВА50-45",1250,215526]
[7008050,"Протон Nord 25В 1600A, Icu-65kA (Н), ВА50-45",1600,215526]
[7008052,"Протон Nord 25В 2000A, Icu-65kA (Н), ВА50-45",2000,238435]
[7008054,"Протон Nord 25В 2500A, Icu-65kA (Н), ВА50-45",2500,248189]
["Выключатели серии Протон 40, Icu-65kA (Н), Стац."]
[7008055,"Протон Nord 40С 3200A, Icu-65kA (Н), ВА50-45",3200,240601]
[7008057,"Протон Nord 40С 4000A, Icu-65kA (Н), ВА50-45",4000,329416]
["Выключатели серии Протон 40, Icu-65kA (Н), Выдв."]
[7008056,"Протон Nord 40В 3200A, Icu-65kA (Н), ВА50-45",3200,314542]
[7008058,"Протон Nord 40В 4000A, Icu-65kA (Н), ВА50-45",4000,399047]
["Выключатели серии Протон 63, Icu-100kA (П), Выдв."]
[7008080,"Протон Nord 63В 5000A, 3P, Icu-100kA (П), ВА50-45",5000,533392]
["Дополнительные сборочные единицы для Протон 25, Протон 40 и Протон 63 (ВА50-45)"]
["Моторный привод для взвода пружины"]
[7007119,"Моторный привод для взвода пружины ~/= 24В ",null,28310]
[7007120,"Моторный привод для взвода пружины~/= 48В ","Моторный привод для взвода пружины~/= 48В ",27816]
[7007121,"Моторный привод для взвода пружины~/= 110В ","Моторный привод для взвода пружины~/= 110В ",29413]
[7007122,"Моторный привод для взвода пружины~/= 230В","Моторный привод для взвода пружины~/= 230В",27565]
[7007123,"Моторный привод для взвода пружины ~ 415-440В","Моторный привод для взвода пружины ~ 415-440В",28749]
[7007124,"Моторный привод для взвода пружины ~ 480В","Моторный привод для взвода пружины ~ 480В",44804]
["Включающая катушка (замыкающая катушка)"]
[7007126,"Включающая катушка (замыкающая катушка) ~/= 24В ",null,10089]
[7007127,"Включающая катушка (замыкающая катушка) ~/= 48В ",null,10108]
[7007128,"Включающая катушка (замыкающая катушка) ~/= 110-130В ",null,10108]
[7007129,"Включающая катушка (замыкающая катушка) ~/= 220-240В ",null,9757]
[7007130,"Включающая катушка (замыкающая катушка) ~ 415-480В",null,10108]
["Независимый расцепитель"]
[7007133,"Независимый расцепитель ~/= 24B",null,9410]
[7007134,"Независимый расцепитель ~/= 48B",null,9428]
[7007135,"Независимый расцепитель ~/= 110-130B",null,9428]
[7007136,"Независимый расцепитель ~/= 220-240B",null,8953]
[7007137,"Независимый расцепитель ~ 415-480В",null,9645]
["Расцепитель минимального напряжения"]
[7007140,"Расцепитель минимального напряжения ~/= 24B",null,9378]
[7007141,"Расцепитель минимального напряжения ~/= 48B",null,9378]
[7007142,"Расцепитель минимального напряжения ~/= 110-130B",null,11926]
[7007143,"Расцепитель минимального напряжения ~/= 220-240B",null,11430]
[7007144,"Расцепитель минимального напряжения ~ 415-480В",null,11926]
[7007147,"Модуль задержки срабатывания для расцепителя минимального напряжения ~/= 110B (с РМН арт. 7007142)",null,13845]
[7007148,"Модуль задержки срабатывания для расцепителя минимального напряжения ~/= 230B (с РМН арт. 7007143)",null,3537]
["Заднее присоединение (комплект из 3-х шт.)"]
[7007151,"Комплект конт. (шаг 85мм) для плоского присоединения стац. исп. Протон 25","Комплект контактов (шаг 85мм) для плоского присоединения стац. исп. Протон 25",12832]
[7007150,"Комплект конт. (шаг 85мм) «на ребро» стац. исп. Протон 25 (с арт. 7007150)","Комплект контактов (шаг 85мм) «на ребро» стац. исп. Протон 25",10614]
[7007155,"Комплект конт. (шаг 130мм) для плоского присоединения стац. Исп. Протон 40 (x2 для Протон 63)","Комплект контактов (шаг 130мм) для плоского присоединения стац. Исп. Протон 40 ",16235]
[7007156,"Комплект конт. (шаг 130мм) «плашмя» или «на ребро» выд. исп. Протон 40 (стац. с арт. 7007155)\n(x2 для Протон 63)","Комплект контактов (шаг 130мм) «плашмя» или «на ребро» выд. исп. Протон 40",19223]
[7007157,"Комплект конт. (шаг 106мм) «плашмя» или «на ребро» выд. исп. Протон 25","Комплект контактов (шаг 106мм) «плашмя» или «на ребро» выд. исп. Протон 25",9430]
[7007152,"Комплект расшир. конт. (шаг 116,5мм) для плоского присоединения стац. исп. Протон 25","Комплект расшир. контактов (шаг 116,5мм) для плоского присоединения стац. исп. Протон 25",16572]
[7007153,"Комплект расшир. конт. (шаг 116,5мм) для присоединения «на ребро» стац. исп. Протон 25","Комплект расшир. контактов (шаг 116,5мм) для присоединения «на ребро» стац. исп. Протон 25",18788]
[7007154,"Комплект расшир. конт. (шаг 116,5мм) для присоединения «плашмя» стац. исп. Протон 25","Комплект расшир. контактов (шаг 116,5мм) для присоединения «плашмя» стац. исп. Протон 25",18788]
["Переднее присоединение для Протон 25 и Протон 40 (комплект из 3-х шт.) *"]
[7007170,"Комплект шин и контактов (шаг 116,5мм) для переднего присоединения стационарного Протон 25",null,18773]
[7007171,"Комплект шин (шаг 116,5мм) для переднего присоединения выдвижного Протон 25",null,25030]
[7007172,"Комплект шин и контактов (шаг 130мм) для переднего присоединения стационарного Протон 40 и 60",null,22526]
[7007173,"Комплект шин (шаг 130мм) для переднего присоединения выдвижного Протон 40 и 60",null,30033]
["Устойство для блокировки"]
[7007113,"Устроиство для блок. пол. \"отключено\" c 2-мя встроенными замками ","Устройство для блокировки положения \"отключено\" c 2-мя встроенными замками (ключ включён в комплект поставки)",3090]
[7007114,"Комплект из 5 замков типа Ronis® для блок. пол. \"отключено\" со встроенным замком (с арт. 7007113)","Устройство для блокировки положения \"отключено\" со встроенным замком - Замок типа Ronis®",30581]
[7007115,"Замок типа Profalux® для блок. пол. \"отключено\" со встроенным замком (с арт. 7007113)","Устройство для блокировки положения \"отключено\" со встроенным замком - Замок типа Profalux®  (ключ включён в комплект поставки)",9073]
[7007116,"Замок типа Ronis® для блок. пол. \"отключено\" со встроенным замком (с арт. 7007113)","Устройство для блокировки положения \"отключено\" со встроенным замком - Замок типа Ronis®   (ключ включён в комплект поставки)",9073]
[7007117,"Устр. для блок. пол. \"выкачено\" со встроенным замком - Замок типа Profalux®  (ключ включён в комплект поставки)","Устройство для блокировки положения \"выкачено\" со встроенным замком - Замок типа Profalux®  (ключ включён в комплект поставки)",9318]
[7007118,"Устр. для блок. пол. \"выкачено\" со встроенным замком - Замок типа Ronis®   (ключ включён в комплект поставки)","Устройство для блокировки положения \"выкачено\" со встроенным замком - Замок типа Ronis®   (ключ включён в комплект поставки)",9740]
["Механическая взаимоблокировка"]
[7007162,"Устройство для механической взаимоблокировки нескольких аппаратов для Протон 25",null,8181]
[7007163,"Устройство для механической взаимоблокировки нескольких аппаратов для Протон 40",null,8181]
[7007175,"Устройство для механической взаимоблокировки нескольких аппаратов для Протон 63",null,37362]
[7007164,"Троссовая тяга для взаимной механической блокировки (длина 2`600мм)",null,5692]
[7007165,"Троссовая тяга для взаимной механической блокировки (длина 3`000мм)",null,10597]
[7007166,"Троссовая тяга для взаимной механической блокировки (длина 3`600мм)",null,6651]
[7007167,"Троссовая тяга для взаимной механической блокировки (длина 4`000мм)",null,7429]
[7007168,"Троссовая тяга для взаимной механической блокировки (длина 4`600мм)",null,8491]
[7007169,"Троссовая тяга для взаимной механической блокировки (длина 5`600мм)",null,10155]
["Прочие аксесуары"]
[7007101,"Дополнительный модуль внешнего питания для расцепителя = 12 В",null,3505]
[7007102,"Датчик тока для защиты нейтрали для Протон 25 и Протон 40 (катушка Роговского)",null,22511]
[7007174,"Датчик тока для защиты нейтрали для Протон 63 (катушка Роговского)",null,24709]
[7007103,"Контакт для положения «вкачено»/«испытания»/«выкачено»",null,7159]
[7007104,"Контакт состояния готовности включению (пружина взведена)",null,3866]
[7007105,"Дополнительные контакты сигнализации",null,1555]
[7007106,"Конт.сигнализации для НР, РМН и ВК",null,1788]
[7007107,"Устр. для блок. двери при включенном выключателе. Устанавливается, как слева, так и справа.",null,7123]
[7007108,"Устройство для блокировки положения \"отключено\"",null,3788]
[7007109,"Уплотнитель двери IP40",null,3090]
[7007110,"Механический счетчик коммутаций",null,6273]
[7007111,"Блокировка, предотвращающая вкатывание аппарата в «чужое» шасси/корзину",null,4202]
[7007112,"Устр. блок. шторок корзины пол. \"выкачено\" (навесной замок не входит в комплект поставки)",null,2441]
[7007149,"Комплект крепежа для подъема выключателя краном",null,7900]
["Установка аксессуаров на заводе **"]
["Цена указана для одного выключателя и аксессуаров к нему (кроме Протон 16)",null,null,2990]
["Установка аксессуаров для Протон 16 на заводе производится бесплатно",null,null,0]
["* Монтаж комплектов для переднего присоединения осуществляется только на заводе ОАО \"Контактор\" "]
["** Монтаж комплектов для переднего присоединения осуществляется без дополнительной оплаты "]

{"sheet":"Автомат.выключ.","index":8,"n_rows":270,"n_cols":5,"rows_kept":270,"cut":false,"hidden":false,"merged":[[227,1,227,3],[228,1,228,3],[229,1,229,3],[230,1,230,3],[231,0,231,4],[222,1,222,3],[223,1,223,3],[224,1,224,3],[225,1,225,3],[226,1,226,3],[217,1,217,3],[218,1,218,3],[219,1,219,3],[220,1,220,3],[221,1,221,3],[238,2,239,3],[240,2,241,3],[242,2,243,3],[188,2,195,2],[188,3,195,3],[196,2,203,2],[196,3,203,3],[204,2,207,2],[204,3,207,3],[232,0,232,4],[237,0,237,4],[208,2,211,2],[208,3,211,3],[212,0,212,4],[233,2,234,3],[235,2,235,3],[236,2,236,3],[215,0,215,4],[216,1,216,3],[171,2,174,2],[171,3,174,3],[175,2,178,2],[175,3,178,3],[179,0,179,4],[180,2,183,2],[180,3,183,3],[184,2,187,2],[184,3,187,3],[154,2,155,2],[154,3,155,3],[158,2,161,2],[158,3,161,3],[162,2,163,2],[162,3,163,3],[166,0,166,4],[167,2,170,2],[167,3,170,3],[156,2,157,2],[156,3,157,3],[164,2,165,2],[164,3,165,3],[140,0,140,4],[141,0,141,4],[142,2,145,2],[142,3,145,3],[146,2,147,2],[146,3,147,3],[150,2,153,2],[150,3,153,3],[123,0,123,4],[124,2,127,2],[124,3,127,3],[128,2,131,2],[128,3,131,3],[132,2,135,2],[132,3,135,3],[136,2,139,2],[136,3,139,3],[148,3,149,3],[148,2,149,2],[115,2,118,2],[115,3,118,3],[119,2,122,2],[119,3,122,3],[99,0,99,3],[100,0,100,3],[101,0,101,3],[102,0,102,3],[103,0,104,0],[103,1,104,1],[105,0,105,4],[106,0,106,4],[107,2,110,2],[107,3,110,3],[111,2,114,2],[111,3,114,3],[103,2,104,2],[103,3,104,3],[103,4,104,4],[82,0,82,4],[83,0,85,1],[83,2,83,3],[84,2,84,3],[85,2,85,3],[87,0,87,4],[88,0,88,3],[89,0,89,3],[98,0,98,3],[94,0,94,3],[92,0,92,3],[93,0,93,3],[91,0,91,3],[90,0,90,3],[95,0,95,3],[96,0,96,3],[97,0,97,3],[86,0,86,4],[72,0,72,3],[73,0,73,3],[74,0,74,3],[75,0,75,3],[76,0,76,4],[77,0,77,4],[78,0,78,4],[79,0,81,1],[79,2,79,3],[80,2,80,3],[81,2,81,3],[58,0,58,4],[59,0,59,3],[60,0,60,3],[61,0,61,3],[62,0,62,3],[63,0,63,3],[69,0,69,3],[70,0,70,3],[71,0,71,3],[64,0,64,3],[65,0,65,3],[66,0,66,3],[67,0,67,3],[68,0,68,3],[44,0,44,3],[45,0,45,4],[46,0,46,4],[47,0,47,4],[48,0,48,4],[53,0,53,4],[49,2,52,2],[49,1,52,1],[54,1,57,1],[54,2,57,2],[31,0,31,3],[32,0,32,3],[37,0,37,3],[38,0,38,3],[39,0,39,3],[40,0,40,3],[41,0,41,3],[42,0,42,3],[43,0,43,3],[33,0,33,3],[34,0,34,3],[35,0,35,3],[36,0,36,3],[23,0,23,4],[24,0,26,1],[24,2,24,3],[25,2,25,3],[26,2,26,3],[27,0,27,4],[28,0,28,3],[29,0,29,3],[30,0,30,3],[17,0,17,4],[18,0,22,1],[18,2,18,3],[19,2,19,3],[20,2,20,3],[21,2,21,3],[22,2,22,3],[12,0,12,4],[13,0,15,1],[13,2,13,3],[14,2,14,3],[15,2,15,3],[16,0,16,4],[6,0,6,4],[7,0,11,1],[7,2,7,3],[8,2,8,3],[9,2,9,3],[10,2,10,3],[11,2,11,3],[0,1,0,4],[2,0,2,4],[3,0,4,1],[3,2,4,3],[5,0,5,4],[3,4,4,4],[1,0,1,4],[244,2,245,3],[246,2,246,3],[247,2,248,3],[249,2,250,3],[266,2,266,3],[267,2,267,3],[268,2,268,3],[269,2,269,3],[257,2,257,3],[258,2,258,3],[259,2,259,3],[260,2,260,3],[261,2,261,3],[262,2,262,3],[263,2,263,3],[264,2,264,3],[265,2,265,3],[251,2,252,3],[253,2,254,3],[255,2,256,3]]}
[null,"АО «Контактор»\n107023, г.Москва, ул. Малая Семеновская, д.9, стр. 12\nтел.: +7 (495) 660 7560\nфакс: +7 (495) 660 7561\ne-mail: sales@kontaktor.ru\nwww.kontaktor.ru"]
[]
["Цены действительны с 05.03.18 (без учета НДС)"]
["Наименование",null,"Номинальный ток, А",null,"Тариф, руб."]
[]
["3-х полюсный выключатель BA0036"]
["Выключатели серии ВА 0436"]
["ВА 0436 340010",null,"до 100",null,4331]
[null,null,"до 160",null,4331]
[null,null,"до 250",null,4642]
[null,null,"320*",null,7494]
[null,null,"400*",null,7972]
["Выключатели серии ВА 0636"]
["             ВА 0636 340010",null,"до 100",null,4998]
[null,null,"до 160",null,5310]
[null,null,"до 250",null,5931]
["2-х полюсный выключатель BA0036"]
["Выключатели серии ВА 0436"]
["ВА 0436 840010",null,"до 100",null,5809]
[null,null,"до 160",null,6180]
[null,null,"до 250",null,6895]
[null,null,"320*",null,11279]
[null,null,"400*",null,11490]
["Выключатели серии ВА 0636"]
["             ВА 0636 840010",null,"до 100",null,6638]
[null,null,"до 160",null,7093]
[null,null,"до 250",null,7941]
["Дополнительные сборочные единицы **"]
["Независимый расцепитель",null,null,null,341]
["Ручной дистанционный привод",null,null,null,1045]
["Электромагнитный привод",null,null,null,5117]
["Свободные контакты",null,null,null,435]
["3-х полюсный комплект зажимов",null,null,null,435]
["3-полюсный комплект зажимов под один кабель",null,null,null,1728]
["3-полюсный комплект зажимов под два кабеля",null,null,null,2646]
["3-х полюсный комбинированный комплект зажимов шина - кабель",null,null,null,1082]
["3-х полюсный комбинированный комплект зажимов шина - 2 кабеля",null,null,null,1544]
["3-х полюсный комплект зажимов с переходными шинами на токи 320, 400А",null,null,null,910]
["2-х полюсный комплект зажимов",null,null,null,435]
["2-х полюсный комплект зажимов с переходными шинами на токи 320, 400А ",null,null,null,833]
["Устройство для блокировки положения \"отключено\" стационарного выключателя с ручным приводом",null,null,null,170]
["Устройство выдвижное с ручным приводом",null,null,null,10914]
["Устройство выдвижное с электромагнитным приводом",null,null,null,15217]
["Устройство врубное с ручным приводом",null,null,null,12236]
["Устройство врубное с электромагнитным приводом",null,null,null,16362]
["* Выключатели ВА04-36 на номинальные токи 320А и 400А выпускаются только в стационарном исполнении"]
["** Дополнительные сборочные единицы поставляются только в комплекте с автоматическими выключателями"]
["Автоматические выключатели серии ВА 5139"]
["3-х полюсный выключатель BA5139"]
[1,"ВА 5139 340010","630, 800***","160, 200",11417]
[2,null,null,"250, 320, 400",11708]
[3,null,null,"500, 630",12449]
[4,null,null,"800***",13359]
["2-х полюсный выключатель BA5139"]
[1,"ВА 5139 840010","630, 800***","160, 200",17434]
[2,null,null,"250, 320, 400",17870]
[3,null,null,"500, 630",19142]
[4,null,null,"800***",20543]
["Дополнительные сборочные единицы **"]
["Независимый расцепитель",null,null,null,318]
["Ручной дистанционный привод",null,null,null,1014]
["Электромагнитный привод",null,null,null,6069]
["Свободные контакты",null,null,null,396]
["3-х полюсный комплект зажимов",null,null,null,137]
["3-полюсный комплект зажимов 2-х гнездных",null,null,null,2121]
["3-полюсный комплект зажимов 4-х гнездных",null,null,null,3276]
["3-х полюсный комбинированный комплект зажимов шина - 2 кабеля",null,null,null,1129]
["3-х полюсный комплект для присоединения сзади",null,null,null,6195]
["3-х полюсный комплект комбинированный заднего-переднего присоединения",null,null,null,3738]
["2-х полюсный комплект зажимов",null,null,null,380]
["Вспомогательный контакт сигнализации",null,null,null,210]
["Расцепитель нулевого напряжения",null,null,null,643]
["Расцепитель минимального напряжения",null,null,null,643]
["Устройство для блокировки положения \"отключено\" стационарного выключателя с ручным приводом",null,null,null,124]
["Устройство выдвижное с ручным приводом",null,null,null,14805]
["Устройство выдвижное с электромагнитным приводом",null,null,null,23468]
["*** Выключатели ВА 5139 на номинальный ток 800А выпускаются только в стационарном исполнении без теплового максимального расцепителя"]
["Автоматические выключатели серии ВА 08"]
["Стандартная предельная отключающая способность, = 25кА при 380В"]
["ВА 08-0ХХС-340010",null,400,null,43051]
[null,null,630,null,49111]
[null,null,800,null,54960]
["Нормальная предельная отключающая способность, = 30кА при 380В"]
["ВА 08-0ХХН-340010",null,400,null,47604]
[null,null,630,null,55539]
[null,null,800,null,62775]
["Дополнительные сборочные единицы **"]
["Стоимость комплекта зажимов под шину/две шины включена в стоимость аппарата\n"]
["Независимый расцепитель",null,null,null,835]
["Комплект вспомогательных контактов",null,null,null,512]
["Комплект зажимов под кабель со специальным кабельным наконечником",null,null,null,25246]
["Комплект зажимов под один кабель без наконечника",null,null,null,1660]
["Комплект зажимов под два кабеля без наконечника",null,null,null,4050]
["Комплект зажимов под четыре кабеля без наконечника",null,null,null,4130]
["Комбинированный комплект зажимов\nкабель без кабельного наконечника - кабель со специальным кабельным наконечником",null,null,null,12623]
["Комбинированный комплект зажимов\nшина/две шины - кабель без кабельного наконечника",null,null,null,3320]
["Комбинированный комплект зажимов\nшина/две шины - два кабеля без кабельного наконечника",null,null,null,8100]
["Комбинированный комплект зажимов \nшина/две шины - четыре кабеля без кабельного наконечника",null,null,null,8260]
["Механизм для оперирования через дверь распредустройства ВА 08 стационарного исполнения",null,null,null,5696]
["Устр. для блокировки положения \"включено\", \"отключено\" ВА 08 стационарного исполнения",null,null,null,1160]
["Электромагнитный привод",null,null,null,12573]
["Устройство выдвижное с ручным приводом",null,null,null,13406]
["Устройство выдвижное с электромагнитным приводом",null,null,null,26100]
["№","Наименование продукции","Ном. ток, А","Ном. ток расцепителя, А","Опт, руб."]
[]
["Автоматические выключатели серии ВА 5041"]
["Выключатель BA50-41 - переменный ток"]
[1,"ВА 5241 стац. с ручным приводом","630, 1000","2500, 3200, 4000, 5000, 6300 (уставки э/м расцепителей)",47594]
[2,"ВА 5241 стац. с э/м приводом",null,null,60427]
[3,"ВА 5241 выдвиж. с ручным приводом",null,null,66046]
[4,"ВА 5241 выдвиж. с э/м приводом",null,null,75487]
[5,"ВА 5341 стац. с ручным приводом",1000,"250, 400, 630, 1000",55368]
[6,"ВА 5341 стац. с э/м приводом",null,null,68416]
[7,"ВА 5341 выдвиж. с ручным приводом",null,null,71002]
[8,"ВА 5341 выдвиж. с э/м приводом",null,null,81107]
[9,"ВА 5541 стац. с ручным приводом",1000,"250, 400, 630, 1000",52209]
[10,"ВА 5541 стац. с э/м приводом",null,null,64908]
[11,"ВА 5541 выдвиж. с ручным приводом",null,null,69425]
[12,"ВА 5541 выдвиж. с э/м приводом",null,null,79504]
[13,"ВА 5641 стац. с ручным приводом",1000,"Отсутствуют",46727]
[14,"ВА 5641 стац. с э/м приводом",null,null,59246]
[15,"ВА 5641 выдвиж. с ручным приводом",null,null,62612]
[16,"ВА 5641 выдвиж. с э/м приводом",null,null,71621]
["Выключатель BA50-41 - постоянный ток"]
[1,"ВА 5241 стац. с ручным приводом","630, 1000","2500, 3200, 4000, 5000, 6300 (уставки э/м расцепителей)",61471]
[2,"ВА 5241 стац. с э/м приводом",null,null,78319]
[3,"ВА 5241 выдвиж. с ручным приводом",null,null,86026]
[4,"ВА 5241 выдвиж. с э/м приводом",null,null,98228]
[5,"ВА 5341 стац. с ручным приводом",1000,"250, 400, 630, 1000",72228]
[6,"ВА 5341 стац. с э/м приводом",null,null,89533]
[7,"ВА 5341 выдвиж. с ручным приводом",null,null,94328]
[8,"ВА 5341 выдвиж. с э/м приводом",null,null,107663]
[9,"ВА 5541 стац. с ручным приводом",1000,"250, 400, 630, 1000",68123]
[10,"ВА 5541 стац. с э/м приводом",null,null,84949]
[11,"ВА 5541 выдвиж. с ручным приводом",null,null,91325]
[12,"ВА 5541 выдвиж. с э/м приводом",null,null,104485]
[13,"ВА 5641 стац. с ручным приводом",1000,"Отсутствуют",60353]
[14,"ВА 5641 стац. с э/м приводом",null,null,76784]
[15,"ВА 5641 выдвиж. с ручным приводом",null,null,81549]
[16,"ВА 5641 выдвиж. с э/м приводом",null,null,93206]
["Автоматические выключатели серии ВА 5043"]
["Выключатель BA50-43 - переменный ток"]
[1,"ВА 5343 стац. с ручным приводом",1600,1600,91575]
[2,"ВА 5343 стац. с э/м приводом",null,null,101863]
[3,"ВА 5343 выдвиж. с ручным приводом",null,null,126649]
[4,"ВА 5343 выдвиж. с э/м приводом",null,null,138155]
[5,"ВА 5343 2000А стац. с ручным приводом",2000,2000,142982]
[6,"ВА 5343 2000А стац. с э/м приводом",null,null,152571]
[7,"ВА 5343 2000А выдвиж. с ручным приводом",2000,2000,178055]
[8,"ВА 5343 2000А выдвиж. с э/м приводом",null,null,188862]
[9,"ВА 5543 стац. с ручным приводом",1600,1600,89165]
[10,"ВА 5543 стац. с э/м приводом",null,null,99346]
[11,"ВА 5543 выдвиж. с ручным приводом",null,null,124852]
[12,"ВА 5543 выдвиж. с э/м приводом",null,null,136255]
[13,"ВА 5543 2000А стац. с ручным приводом",2000,2000,142611]
[14,"ВА 5543 2000А стац. с э/м приводом",null,null,152190]
[15,"ВА 5543 2000А выдвиж. с ручным приводом",2000,2000,178296]
[16,"ВА 5543 2000А выдвиж. с э/м приводом",null,null,189101]
[17,"ВА 5643 стац. с ручным приводом",1600,"Отсутствуют",78435]
[18,"ВА 5643 стац. с э/м приводом",null,null,88236]
[19,"ВА 5643 выдвиж. с ручным приводом",null,null,110924]
[20,"ВА 5643 выдвиж. с э/м приводом",null,null,121681]
[21,"ВА 5643 2000А стац. с ручным приводом",2000,"Отсутствуют",137043]
[22,"ВА 5643 2000А стац. с э/м приводом",null,null,146604]
[23,"ВА 5643 2000А выдвиж. с ручным приводом",2000,2000,169531]
[24,"ВА 5643 2000А выдвиж. с э/м приводом",null,null,180050]
["Выключатель BA50-43 - постоянный ток"]
[1,"ВА 5343 стац. с ручным приводом",1600,1600,115185]
[2,"ВА 5343 стац. с э/м приводом",null,null,130977]
[3,"ВА 5343 выдвиж. с ручным приводом",null,null,160641]
[4,"ВА 5343 выдвиж. с э/м приводом",null,null,178371]
[7,"ВА 5543 стац. с ручным приводом",1600,1600,112145]
[8,"ВА 5543 стац. с э/м приводом",null,null,127736]
[9,"ВА 5543 выдвиж. с ручным приводом",null,null,158358]
[10,"ВА 5543 выдвиж. с э/м приводом",null,null,175905]
[13,"ВА 5643 стац. с ручным приводом",1600,"Отсутствуют",98654]
[14,"ВА 5643 стац. с э/м приводом",null,null,113425]
[15,"ВА 5643 выдвиж. с ручным приводом",null,null,140684]
[16,"ВА 5643 выдвиж. с э/м приводом",null,null,157097]
["Автоматические выключатели серии А 3790"]
[1,"А3791Б стац. с ручным приводом",630,"2500, 3200, 4000; 5000, 6300 ~ток; 2400, 3800 =ток",53098]
[2,"А3791Б стац. с э/м приводом",null,null,61052]
[3,"А3791Б выдвиж. с ручным приводом",null,null,67566]
[4,"А3791Б выдвиж. с э/м приводом",null,null,77634]
[5,"А3792Б стац. с ручным приводом",630,"2500, 3200, 4000; 5000, 6300 ~ток; 2400, 3800 =ток",53098]
[6,"А3792Б стац. с э/м приводом",null,null,61052]
[8,"А3792Б выдвиж. с ручным приводом",null,null,67566]
[7,"А3792Б выдвиж. с э/м приводом",null,null,77634]
[9,"А3793Б стац. с ручным приводом","40, 63,100,160, 250,400,630","40, 63,100,160 =ток; 250,400,630 ~ток",56866]
[10,"А3793Б стац. с э/м приводом",null,null,68190]
[11,"А3793Б выдвиж. с ручным приводом",null,null,69816]
[12,"А3793Б выдвиж. с э/м приводом",null,null,80986]
[13,"А3793С стац. с ручным приводом",null,null,55837]
[14,"А3793С стац. с э/м приводом",null,null,66943]
[15,"А3793С выдвиж. с ручным приводом",null,null,68549]
[16,"А3793С выдвиж. с э/м приводом",null,null,79516]
[17,"А3794Б стац. с ручным приводом","250,400,630","250, 400, 630",63167]
[18,"А3794Б стац. с э/м приводом",null,null,74850]
[19,"А3794Б выдвиж. с ручным приводом",null,null,81721]
[20,"А3794Б выдвиж. с э/м приводом",null,null,87388]
[21,"А3794С стац. с ручным приводом",null,null,62017]
[22,"А3794С стац. с э/м приводом",null,null,73490]
[23,"А3794С выдвиж. с ручным приводом",null,null,80242]
[24,"А3794С выдвиж. с э/м приводом",null,null,85798]
[25,"А3797С стац. с ручным приводом",630,"Отсутствуют",50592]
[26,"А3797С стац. с э/м приводом",null,null,57608]
[27,"А3797С выдвиж. с ручным приводом",null,null,62607]
[28,"А3797С выдвиж. с э/м приводом",null,null,74732]
[29,"А3798С стац. с ручным приводом",630,"Отсутствуют",50592]
[30,"А3798С стац. с э/м приводом",null,null,57608]
[31,"А3798С выдвиж. с ручным приводом",null,null,64554]
[32,"А3798С выдвиж. с э/м приводом",null,null,74721]
["Автоматические выключатели серии А 3790У"]
[1,"А3791У",630,"2400, 3800",45062]
[2,"А3792У",630,"2500, 4000",48517]
["Автоматические выключатели серии \"Электрон Про\""]
["Артикул","Описание",null,null,"Тариф, руб."]
[7226512,"Электрон Э06В Про,630А",null,null,182695]
[7226513,"Электрон Э06В Про,800А",null,null,184483]
[7226514,"Электрон Э06В Про,1000А",null,null,190680]
[7226515,"Электрон Э16В Про,630А",null,null,220427]
[7226516,"Электрон Э16В Про,1000А",null,null,220427]
[7226517,"Электрон Э16В Про,1250А",null,null,220427]
[7226518,"Электрон Э16В Про,1600А",null,null,231652]
[7226519,"Электрон Э25BПро,1000А",null,null,241507]
[7226610,"Электрон Э25B Про,1600А",null,null,265658]
[7226611,"Электрон Э25B Про,2500А",null,null,265658]
[7226612,"Электрон Э40B Про,2500А",null,null,529824]
[7226613,"Электрон Э40B Про,3200А",null,null,529824]
[7226614,"Электрон Э40B Про,4000А",null,null,529824]
[7226616,"Электрон Э40B Про,4000А фаз. ABC",null,null,529824]
["Дополнительные сборочные единицы см. лист Протон"]
["Автоматические выключатели серии \"Электрон\""]
[1,"Э06С стац. с ручным приводом","250, 400, 630, 800, 1000",null,115765]
[2,"Э06С стац. с э/м приводом",null,null,139839]
[3,"Э25С стац. с э/м приводом","1000, 1600, 2500, 4000",null,228157]
[5,"Э40С стац. с э/м приводом","4000, 6300",null,430845]
["Автоматические выключатели серии АВ2М"]
[1,"АВ2М4Н-53-41 стац. с ручным приводом","250, 400",null,91039]
[2,"АВ2М4Н-53-41 стац. с э/м приводом",null,null,108729]
[3,"АВ2М4НВ-53-41 выдвиж. с ручным приводом"," 250, 400",null,124237]
[4,"АВ2М4НВ-53-41 выдвиж. с э/м приводом",null,null,148776]
[5,"АВ2М4С-55-41 стац. с ручным приводом"," 250, 400",null,91039]
[6,"АВ2М4С-55-41 стац. с э/м приводом",null,null,108729]
[7,"АВ2М4СВ-55-41 выдвиж. с ручным приводом","250, 400",null,124237]
[8,"АВ2М4СВ-55-41 выдвиж. с э/м приводом",null,null,147361]
[9,"АВ2М4В-56-41 выдвиж. с ручным приводом","250, 400",null,124237]
[10,"АВ2М10Н-53-41 стац. с ручным приводом","800, 1000",null,93704]
[11,"АВ2М10Н-53-41 стац. с э/м приводом",null,null,106633]
[12,"АВ2М10НВ-53-41 выдвиж. с ручным приводом",800,null,126624]
[13,"АВ2М10НВ-53-41 выдвиж. с э/м приводом",null,null,150216]
[14,"АВ2М10С-55-41 стац. с ручным приводом","800, 1000",null,91901]
[15,"АВ2М10С-55-41 стац. с э/м приводом",null,null,109772]
[16,"АВ2М10СВ-55-41 выдвиж. с ручным приводом",800,null,127833]
[17,"АВ2М10СВ-55-41 выдвиж. с э/м приводом",null,null,151630]
[18,"АВ2М10В-56-41 выдвиж. с ручным приводом",800,null,127815]
[19,"АВ2М10В-56-41 выдвиж. с э/м приводом",null,null,150224]
[20,"АВ2М10-56-41 стац. с э/м приводом","800, 1000",null,109772]
[21,"АВ2М15НВ-53-43 выдвиж. с э/м приводом",1200,null,201197]
[22,"АВ2М15СВ-55-43 выдвиж. с э/м приводом","1000, 1200",null,205037]
[23,"АВ2М15В-56-43 выдвиж. с э/м приводом","1000, 1200",null,205026]
[24,"АВ2М15Н-53-43 стац. с э/м приводом","1000, 1200, 1500",null,138866]
[25,"АВ2М15-56-43 стац. с э/м приводом","1000, 1500",null,138866]
[26,"АВ2М15С-55-43 стац. с э/м приводом",1200,null,138872]
[27,"АВ2М20СВ-55-43 выдвиж. с э/м приводом","1200, 1500",null,259511]
[28,"АВ2М20НВ-53-43 выдвиж. с э/м приводом","1200, 1500",null,259511]
[29,"АВ2М20В-56-43 выдвиж. с э/м приводом","1000, 1500",null,259511]
[30,"АВ2М20Н-53-43 стац. с э/м приводом","1500, 2000",null,185087]
[31,"АВ2М20С-55-43 стац. с э/м приводом","1500, 2000",null,185087]
[32,"АВ2М20-56-43 стац. с э/м приводом","1500, 2000",null,186820]

{"sheet":"спец.электроаппаратура","index":9,"n_rows":106,"n_cols":5,"rows_kept":106,"cut":false,"hidden":false,"merged":[[105,1,105,2],[100,1,100,2],[101,1,101,2],[102,1,102,2],[103,1,103,2],[104,1,104,2],[90,1,90,2],[91,1,91,2],[92,1,92,2],[93,1,93,2],[94,1,94,2],[95,1,95,2],[96,1,96,2],[97,1,97,2],[98,1,98,2],[99,1,99,2],[80,1,80,2],[81,1,81,2],[82,1,82,2],[83,1,83,2],[84,1,84,2],[85,1,85,2],[86,1,86,2],[87,1,87,2],[88,1,88,2],[89,1,89,2],[70,1,70,2],[71,1,71,2],[72,1,72,2],[73,1,73,2],[74,1,74,2],[75,1,75,2],[76,1,76,2],[77,1,77,2],[78,1,78,2],[79,1,79,2],[60,1,60,2],[61,1,61,2],[62,1,62,2],[63,1,63,2],[64,1,64,2],[65,1,65,2],[66,1,66,2],[67,1,67,2],[68,1,68,2],[69,1,69,2],[50,1,50,2],[51,1,51,2],[52,1,52,2],[53,1,53,2],[54,1,54,2],[55,1,55,2],[56,1,56,2],[57,1,57,2],[58,1,58,2],[59,1,59,2],[40,1,40,2],[41,1,41,2],[42,1,42,2],[43,1,43,2],[44,1,44,2],[45,1,45,2],[46,1,46,2],[47,1,47,2],[48,1,48,2],[49,1,49,2],[28,1,28,2],[29,1,29,2],[30,1,30,2],[31,1,31,2],[32,1,32,2],[33,1,33,2],[34,1,34,2],[35,1,35,2],[36,1,36,2],[37,1,37,2],[18,1,18,2],[19,1,19,2],[20,1,20,2],[21,1,21,2],[22,1,22,2],[23,1,23,2],[24,1,24,2],[25,1,25,2],[26,1,26,2],[27,1,27,2],[0,0,0,3],[1,0,1,3],[2,0,2,3],[3,1,3,2],[6,2,9,2],[12,0,12,3],[14,0,14,3],[15,1,15,2],[16,1,16,2],[17,1,17,2]]}
["АО «Контактор»\n107023, г.Москва, ул. Малая Семеновская, д.9, стр. 12\nтел.: +7 (495) 660 7560\nфакс: +7 (495) 660 7561\ne-mail: sales@kontaktor.ru\nwww.kontaktor.ru"]
["Цены действительны с 10.03.17 (без учета НДС)"]
["Электроаппаратура специального назначения"]
["№","Наименование продукции",null,"Тариф, руб."]
[1,"БПФР для МРТ","Сервисные блок проверки автоматических выключателей с блоками МРТ постоянного и переменного тока",22010]
[2,"БПФР для \nМРТ и МРТ-МП","Универсальные Сервисные блок проверки автоматических выключателей с блоками МРТ и МРТ-МП переменного тока",22010]
[3,"АК-11А","Регулятор давления - применяется в пневматических системах электрофицированного транспорта",6966]
[4,"АК11А-4-УЗ",null,6966," "]
[5,"АК-11Б",null,6966," "]
[6,"АК11-Б-4УЗ",null,6966," "]
[7,"Выключатель шунтирующий  В-61*","Применяется для шунтирования электролизеров и их групп в химич. и металлур. промышленн.","по запросу"]
[8,"СКР","Соединители контактные разъемные изготавливается на базе контактного устройства выключателей серий ВА50-41 и ВА50-43 выдвижного исполнения","по запросу"]
["* выключатель шунтирующий В61 изготавливается под заказ, срок изготовления 45-60 дней."]
[]
["РЕ-19 / Электроаппаратура специального назначения"]
[1,"Разъед. РЕ19-41-11160-00УХЛ3 ном. ток 1000А",null,"по запросу"]
[2,"Разъед. РЕ19-41-31121-00УХЛ3 ном.ток 1000А",null,"по запросу"]
[3,"Разъед. РЕ19-41-31140-00УХЛ3 ном. ток 1000А",null,"по запросу"]
[4,"Разъед. РЕ19-41-31160-00УХЛ3 ном. ток 1000А",null,"по запросу"]
[5,"Разъед. РЕ19-41-32211-00УХЛ3",null,"по запросу"]
[6,"Разъед. РЕ19-41-21140-00УХЛЗ ном. ток 1250А",null,"по запросу"]
[7,"Разъед. РЕ19-41-22210-00УХЛ3 ном. ток 1000А",null,"по запросу"]
[8,"Разъед. РЕ19-41-21120-00УХЛЗ ном. ток 1000А",null,"по запросу"]
[9,"Разъед. РЕ19-41-32210-00УХЛЗ ном. ток 1000А",null,"по запросу"]
[10,"Разъед. РЕ19-43-12261-00УХЛ3 ном. ток 1600А",null,"по запросу"]
[11,"Разъед. РЕ19-43-32211-00УХЛ3 ном. ток 1600А",null,"по запросу"]
[12,"Разъед. РЕ19-43-32261-00УХЛ3 ном. ток 1600А",null,"по запросу"]
[13,"Разъед. РЕ19-43-21121-00УХЛ3 ном. ток 2000А",null,"по запросу"]
[14,"Разъед. РЕ19-43-21120-00УХЛ3 ном. ток 2000А",null,"по запросу"]
[15,"Разъед. РЕ19-45-22221-00УХЛ3 ном. ток 2500А",null,"по запросу"]
[16,"Разъед. РЕ19-45-31121-00УХЛ3 ном. ток 2500А",null,"по запросу"]
[17,"Разъед. РЕ19-45-31161-00УХЛ3 ном. ток 2500А",null,"по запросу"]
[18,"Разъед. РЕ19-45-32220-00УХЛ3 ном. ток 2500А",null,"по запросу"]
[19,"Разъед. РЕ19-45-32261-00УХЛ3 ном. ток 2500А",null,"по запросу"]
[20,"Разъед. РЕ19-45-31160-00УХЛ3 ном. ток 2500А",null,"по запросу"]
[21,"Разъед. РЕ19-45-31120-00УХЛ3 ном. ток 2500А",null,"по запросу"]
[22,"Разъед. РЕ19-47-32260-00УХЛ3 ном. ток 4000А",null,"по запросу"]
[23,"Разъед. РЕ19-47-32270-00УХЛ3 ном. ток 4000А",null,"по запросу"]
[24,"Перекл. РЕ19-43-72210-00УХЛЗ ном. ток 1600А",null,"по запросу"]
[25,"Перекл. РЕ19-45-72210-00УХЛЗ ном. ток 2500А",null,"по запросу"]
[26,"Разъед. РЕ19-41-21120-00УХЛЗ ном. ток 1250А",null,"по запросу"]
[27,"Разъед. РЕ19-41-21121-00УХЛЗ ном. ток 1000А","Разъед. РЕ19-41-21121-00УХЛЗ ном. ток 1000А","по запросу"]
[28,"Разъед. РЕ19-41-22211-00УХЛ3 ном. ток 1250А","Разъед. РЕ19-41-22211-00УХЛ3 ном. ток 1250А","по запросу"]
[29,"Разъед. РЕ19-41-22221-00УХЛ3 ном. ток 1250А","Разъед. РЕ19-41-22221-00УХЛ3 ном. ток 1250А","по запросу"]
[30,"Разъед. РЕ19-41-31120-00УХЛ3 ном. ток 1000А","Разъед. РЕ19-41-31120-00УХЛ3 ном. ток 1000А","по запросу"]
[31,"Разъед. РЕ19-41-32220-00УХЛ3 ток 1000А","Разъед. РЕ19-41-32220-00УХЛ3 ток 1000А","по запросу"]
[32,"Разъед. РЕ19-41-32240-00УХЛ3 ном. ток 1000А","Разъед. РЕ19-41-32240-00УХЛ3 ном. ток 1000А","по запросу"]
[33,"Разъед. РЕ19-41-32260-00УХЛ3 ном. ток 1000А","Разъед. РЕ19-41-32260-00УХЛ3 ном. ток 1000А","по запросу"]
[34,"Разъед. РЕ19-43-11160-00УХЛ3 ном. ток 1250А","Разъед. РЕ19-43-11160-00УХЛ3 ном. ток 1250А","по запросу"]
[35,"Разъед. РЕ19-43-11160-00УХЛ3 ном. ток 1600А","Разъед. РЕ19-43-11160-00УХЛ3 ном. ток 1600А","по запросу"]
[36,"Разъед. РЕ19-43-21121-00УХЛ3 левый ручн привод ном. ток 2000А","Разъед. РЕ19-43-21121-00УХЛ3 левый ручн привод ном. ток 2000А","по запросу"]
[37,"Разъед. РЕ19-43-21160-00УХЛ3 ном. ток 2000А","Разъед. РЕ19-43-21160-00УХЛ3 ном. ток 2000А","по запросу"]
[38,"Разъед. РЕ19-43-22240-00УХЛ3 ном. ток 1600А","Разъед. РЕ19-43-22240-00УХЛ3 ном. ток 1600А","по запросу"]
[39,"Разъед. РЕ19-43-22261-00УХЛ3 ном. ток 2000А","Разъед. РЕ19-43-22261-00УХЛ3 ном. ток 2000А","по запросу"]
[40,"Разъед. РЕ19-43-31120-00УХЛ3 ном. ток 1250А","Разъед. РЕ19-43-31120-00УХЛ3 ном. ток 1250А","по запросу"]
[41,"Разъед. РЕ19-43-31120-00УХЛ3 ном. ток 1600А","Разъед. РЕ19-43-31120-00УХЛ3 ном. ток 1600А","по запросу"]
[42,"Разъед. РЕ19-43-31121-00УХЛ3 ном. ток 1600А","Разъед. РЕ19-43-31121-00УХЛ3 ном. ток 1600А","по запросу"]
[43,"Разъед. РЕ19-43-31140-00УХЛ3 ном. ток 1600А","Разъед. РЕ19-43-31140-00УХЛ3 ном. ток 1600А","по запросу"]
[44,"Разъед. РЕ19-43-31160-00УХЛ3 ном. ток 1600А","Разъед. РЕ19-43-31160-00УХЛ3 ном. ток 1600А","по запросу"]
[45,"Разъед. РЕ19-43-31160-00УХЛ3 ток 1600А","Разъед. РЕ19-43-31160-00УХЛ3 ток 1600А","по запросу"]
[46,"Разъед. РЕ19-43-31161-00УХЛ3 ном. ток 1600А","Разъед. РЕ19-43-31161-00УХЛ3 ном. ток 1600А","по запросу"]
[47,"Разъед. РЕ19-43-32220-00УХЛ3 ном. ток 1250А","Разъед. РЕ19-43-32220-00УХЛ3 ном. ток 1250А","по запросу"]
[48,"Разъед. РЕ19-43-32221-00УХЛ3 ном ток 1600А","Разъед. РЕ19-43-32221-00УХЛ3 ном ток 1600А","по запросу"]
[49,"Разъед. РЕ19-43-32240-00УХЛ3 ном. ток 1250А","Разъед. РЕ19-43-32240-00УХЛ3 ном. ток 1250А","по запросу"]
[50,"Разъед. РЕ19-43-32251-00УХЛ3 ном. ток 1600А","Разъед. РЕ19-43-32251-00УХЛ3 ном. ток 1600А","по запросу"]
[51,"Разъед. РЕ19-43-32260-00УХЛ3 ном. ток 1600А","Разъед. РЕ19-43-32260-00УХЛ3 ном. ток 1600А","по запросу"]
[52,"Разъед. РЕ19-45 левый ручй привод ном. ток 4000А","Разъед. РЕ19-45 левый ручй привод ном. ток 4000А","по запросу"]
[53,"Разъед. РЕ19-45-11160-00УХЛ3 ном. ток 2500А","Разъед. РЕ19-45-11160-00УХЛ3 ном. ток 2500А","по запросу"]
[54,"Разъед. РЕ19-45-21120-00УХЛ3 ном. ток 3200А","Разъед. РЕ19-45-21120-00УХЛ3 ном. ток 3200А","по запросу"]
[55,"Разъед. РЕ19-45-21121-00УХЛ3 ном. ток 3200А удлин. вал рукоятки","Разъед. РЕ19-45-21121-00УХЛ3 ном. ток 3200А удлин. вал рукоятки","по запросу"]
[56,"Разъед. РЕ19-45-22211-00УХЛ3 ном. ток 3200А","Разъед. РЕ19-45-22211-00УХЛ3 ном. ток 3200А","по запросу"]
[57,"Разъед. РЕ19-45-22221-00УХЛ3 левый ручн привод ном. ток 3200А","Разъед. РЕ19-45-22221-00УХЛ3 левый ручн привод ном. ток 3200А","по запросу"]
[58,"Разъед. РЕ19-45-22221-00УХЛ3 ном. ток 3200А удлин. вал рукоятки","Разъед. РЕ19-45-22221-00УХЛ3 ном. ток 3200А удлин. вал рукоятки","по запросу"]
[59,"Разъед. РЕ19-45-31160-00УХЛ3 ном. ток 2000А","Разъед. РЕ19-45-31160-00УХЛ3 ном. ток 2000А","по запросу"]
[60,"Разъед. РЕ19-45-32210-00УХЛ3 ном. ток 2500А","Разъед. РЕ19-45-32210-00УХЛ3 ном. ток 2500А","по запросу"]
[61,"Разъед. РЕ19-45-32211-00УХЛ3 ток 2000А","Разъед. РЕ19-45-32211-00УХЛ3 ток 2000А","по запросу"]
[62,"Разъед. РЕ19-45-32211-00УХЛ3 ток 2500А","Разъед. РЕ19-45-32211-00УХЛ3 ток 2500А","по запросу"]
[63,"Разъед. РЕ19-45-32221-00УХЛ3 левый ручн привод ном. ток 2500А","Разъед. РЕ19-45-32221-00УХЛ3 левый ручн привод ном. ток 2500А","по запросу"]
[64,"Разъед. РЕ19-45-32221-00УХЛ3 ном. ток 2500А","Разъед. РЕ19-45-32221-00УХЛ3 ном. ток 2500А","по запросу"]
[65,"Разъед. РЕ19-45-32260-00УХЛ3 ном. ток 2500А","Разъед. РЕ19-45-32260-00УХЛ3 ном. ток 2500А","по запросу"]
[66,"Разъед. РЕ19-47-22221-00УХЛ3 ном. ток 4000А","Разъед. РЕ19-47-22221-00УХЛ3 ном. ток 4000А","по запросу"]
[67,"Разъед. РЕ19-47-22261-00УХЛ3 ном. ток 4000А","Разъед. РЕ19-47-22261-00УХЛ3 ном. ток 4000А","по запросу"]
[68,"Разъед. РЕ19-47-22271-00УХЛ3 пост. ток 5000А","Разъед. РЕ19-47-22271-00УХЛ3 пост. ток 5000А","по запросу"]
[69,"Разъед. РЕ19-47-32220-00УХЛ3 ном. ток 4000А","Разъед. РЕ19-47-32220-00УХЛ3 ном. ток 4000А","по запросу"]
[70,"Разъед. РЕ19-47-32221-00ТЗ ном. ток 4000А","Разъед. РЕ19-47-32221-00ТЗ ном. ток 4000А","по запросу"]
[71,"Разъед. РЕ19-47-32221-00УХЛ3 ном. ток 4000А","Разъед. РЕ19-47-32221-00УХЛ3 ном. ток 4000А","по запросу"]
[72,"Разъед. РЕ19-47-32221-00УХЛ3 ном. ток 4000А удлин. на 50мм вал рукоятки","Разъед. РЕ19-47-32221-00УХЛ3 ном. ток 4000А удлин. на 50мм вал рукоятки","по запросу"]
[73,"Разъед. РЕ19-47-32221-00УХЛ3 ном. ток 4000А удлин. на 50мм вал рукоятки, рукоятка слева","Разъед. РЕ19-47-32221-00УХЛ3 ном. ток 4000А удлин. на 50мм вал рукоятки, рукоятка слева","по запросу"]
[74,"Разъед. РЕ19-47-32261-00УХЛ3 ном. ток 4000А","Разъед. РЕ19-47-32261-00УХЛ3 ном. ток 4000А","по запросу"]
[75,"Разъед. РЕ19-47-32271-00УХЛ3 ном. ток 4000А","Разъед. РЕ19-47-32271-00УХЛ3 ном. ток 4000А","по запросу"]
[76,"Перекл. РЕ19-41-72210-00УХЛЗ ном. ток 1000А","Перекл. РЕ19-41-72210-00УХЛЗ ном. ток 1000А","по запросу"]
[77,"Перекл. РЕ19-41-72211-00УХЛЗ ном. ток 1000А","Перекл. РЕ19-41-72211-00УХЛЗ ном. ток 1000А","по запросу"]
[78,"Перекл. РЕ19-41-72260-00УХЛ3","Перекл. РЕ19-41-72260-00УХЛ3","по запросу"]
[79,"Перекл. РЕ19-43-72211-00УХЛЗ ном. ток 1600А","Перекл. РЕ19-43-72211-00УХЛЗ ном. ток 1600А","по запросу"]
[80,"Перекл. РЕ19-45-62210-00УХЛ3 ном. ток 3200А","Перекл. РЕ19-45-62210-00УХЛ3 ном. ток 3200А","по запросу"]
[81,"Перекл. РЕ19-45-62211-00УХЛЗ ном. ток 3200А","Перекл. РЕ19-45-62211-00УХЛЗ ном. ток 3200А","по запросу"]
[82,"Перекл. РЕ19-45-72210-00УХЛ3 ном. ток 2000А","Перекл. РЕ19-45-72210-00УХЛ3 ном. ток 2000А","по запросу"]
[83,"Перекл. РЕ19-45-72211-00УХЛ3 ном. ток 2500А","Перекл. РЕ19-45-72211-00УХЛ3 ном. ток 2500А","по запросу"]
[84,"Перекл. РЕ19-45-72260-00УХЛ3 ном. ток 2500А","Перекл. РЕ19-45-72260-00УХЛ3 ном. ток 2500А","по запросу"]
[85,"Перекл. РЕ19-47-52210-00УХЛ3","Перекл. РЕ19-47-52210-00УХЛ3","по запросу"]
[86,"Перекл. РЕ19-47-62260-00УХЛ3 ном. ток 4000А","Перекл. РЕ19-47-62260-00УХЛ3 ном. ток 4000А","по запросу"]
[87,"Перекл. РЕ19-47-62271-00УХЛ3 ном. ток 5000А","Перекл. РЕ19-47-62271-00УХЛ3 ном. ток 5000А","по запросу"]
[88,"Перекл. РЕ19-47-72211-00УХЛЗ ном. ток 3200А","Перекл. РЕ19-47-72211-00УХЛЗ ном. ток 3200А","по запросу"]
[89,"Перекл. РЕ19-47-72271-00УХЛЗ ном. ток 4000А","Перекл. РЕ19-47-72271-00УХЛЗ ном. ток 4000А","по запросу"]
[90,"Перекл. РЕ-1941-62210-00УХЛ3 ном. ток 1000А","Перекл. РЕ-1941-62210-00УХЛ3 ном. ток 1000А","по запросу"]
[91,"Перекл. РЕ-1941-62211-00УХЛ3 ном. ток 1000А","Перекл. РЕ-1941-62211-00УХЛ3 ном. ток 1000А","по запросу"]

{"sheet":"Узлы и детали","index":10,"n_rows":9,"n_cols":4,"rows_kept":9,"cut":false,"hidden":false,"merged":[[5,1,5,2],[8,0,8,3],[6,1,6,2],[7,1,7,2],[0,0,0,3],[1,0,1,3],[2,0,2,3],[3,1,3,2],[4,1,4,2]]}
["АО «Контактор»\n107023, г.Москва, ул. Малая Семеновская, д.9, стр. 12\nтел.: +7 (495) 660 7560\nфакс: +7 (495) 660 7561\nwww.kontaktor.ru"]
["Цены действительны с 21.06.17 (без учета НДС)"]
["Узлы и детали"]
["№","Наименование продукции",null,"Тариф, руб."]
[1,"Врубные контакты на АВ2М, АВ2М10В, АВ2М15В, АВ2М20В",null,3935]
[2,"Врубные контакты на Э06В на выключатели с 1987 г.",null,4297]
[3,"Врубные контакты на Э16В",null,4500]
[4,"Врубные контакты на Э25В, Э40В",null,4990]
["* поставка осуществляется по согласованию со Службой качества ОАО \"Контактор\""]

{"sheet":"НКУ","index":11,"n_rows":40,"n_cols":7,"rows_kept":40,"cut":false,"hidden":true,"merged":[[0,0,3,6],[4,0,4,6],[5,1,5,6]]}
["ОАО «Контактор»\n107023, г.Москва, ул. Малая Семеновская, д.9, стр. 12\nтел.: +7 (495) 660 7560\nфакс: +7 (495) 660 7561\ne-mail: sales@kontaktor.ru\nwww.kontaktor.ru"]
[]
[]
[]
["Панели распределительные 0,4 кВ ЩО-70"]
[null,"ЩО-70 могут быть выполнены согласно стандартных схем, а так же по техническому заданию заказчика и отвечают требованиям ГОСТ и ПУЭ."]
[null,"Панель","Цена ","Панель","Цена ","Панель","Цена "]
[null,"ЩО70-1-01У3","по запросу","ЩО70-1-30У3","по запросу","ЩО70-1-63У3","по запросу"]
[null,"ЩО70-1-02У3","по запросу","ЩО70-1-31У3","по запросу","ЩО70-2-64У3","по запросу"]
[null,"ЩО70-1-03У3","по запросу","ЩО70-1-32У3","по запросу","ЩО70-2-65У3","по запросу"]
[null,"ЩО70-1-04У3","по запросу","ЩО70-1-33У3","по запросу","ЩО70-2-66У3","по запросу"]
[null,"ЩО70-1-05У3 (ВА)","по запросу","ЩО70-1-34У3","по запросу","ЩО70-2-67У3","по запросу"]
[null,"ЩО70-1-05У3 (АЕ)","по запросу","ЩО70-1-35У3","по запросу","ЩО70-2-68У3","по запросу"]
[null,"ЩО70-1-06У3 (ВА)","по запросу","ЩО70-2-36У3","по запросу","ЩО70-2-69У3","по запросу"]
[null,"ЩО70-1-06У3 (АЕ)","по запросу","ЩО70-2-37У3","по запросу","ЩО70-1-70У3","по запросу"]
[null,"ЩО70-1-07У3 (08) (ВА)","по запросу","ЩО70-2-38У3","по запросу","ЩО70-1-71У3","по запросу"]
[null,"ЩО70-1-09У3 (10) (ВА)","по запросу","ЩО70-2-39У3","по запросу","ЩО70-1-72У3","по запросу"]
[null,"ЩО70-1-11У3 (ВА)","по запросу","ЩО70-2-40У3","по запросу","ЩО70-2-73У3","по запросу"]
[null,"ЩО70-1-11У3 (АЕ)","по запросу","ЩО70-2-41У3","по запросу","ЩО70-2-74У3","по запросу"]
[null,"ЩО70-1-12У3 (ВА)","по запросу","ЩО70-1-42У3","по запросу","ЩО70-1-75У3","по запросу"]
[null,"ЩО70-1-12У3 (АЕ)","по запросу","ЩО70-1-43У3","по запросу","ЩО70-1-76У3","по запросу"]
[null,"ЩО70-1-13У3 (ВА)","по запросу","ЩО70-2-44У3","по запросу","ЩО70-2-77У3","по запросу"]
[null,"ЩО70-1-13У3 (АЕ)","по запросу","ЩО70-2-45У3","по запросу","ЩО70-2-78У3","по запросу"]
[null,"ЩО70-1-14У3 (ВА)","по запросу","ЩО70-2-46У3","по запросу","ЩО70-1-79У3","по запросу"]
[null,"ЩО70-1-14У3 (АЕ)","по запросу","ЩО70-2-47У3","по запросу","ЩО70-1-80У3","по запросу"]
[null,"ЩО70-1-15У3 (16) (ВА)","по запросу","ЩО70-2-48У3","по запросу","ЩО70-1-81У3","по запросу"]
[null,"ЩО70-1-17У3 (ВА)","по запросу","ЩО70-2-49У3","по запросу","ЩО70-1-82У3","по запросу"]
[null,"ЩО70-1-18У3 (19) (ВА)","по запросу","ЩО70-1-50У3","по запросу","ЩО70-2-83У3","по запросу"]
[null,"ЩО70-1-20У3 (21) (ВА)","по запросу","ЩО70-1-51У3","по запросу","ЩО70-1-84У3","по запросу"]
[null,"ЩО70-1-20У3 (21) (АЕ)","по запросу","ЩО70-1-52У3","по запросу","ЩО70-1-85У3","по запросу"]
[null,"ЩО70-1-23У3 (25) ","по запросу","ЩО70-1-53У3","по запросу","ЩО70-1-86У3","по запросу"]
[null,"ЩО70-1-24У3  ","по запросу","ЩО70-2-54У3","по запросу","ЩО70-1-87У3","по запросу"]
[null,"ЩО70-1-26У3 (ВА)","по запросу","ЩО70-2-55У3","по запросу","ЩО70-1-90У3","по запросу"]
[null,"ЩО70-1-26У3 (АЕ)","по запросу","ЩО70-2-56У3","по запросу","ЩО70-1-93У3","по запросу"]
[null,"ЩО70-1-27У3 (ВА)","по запросу","ЩО70-2-57У3","по запросу","ЩО70-1-94У3","по запросу"]
[null,"ЩО70-1-27У3 (АЕ)","по запросу","ЩО70-2-58У3","по запросу","ЩО70-1-95У3","по запросу"]
[null,"ЩО70-1-28У3 (ВА)","по запросу","ЩО70-2-59У3","по запросу","ЩО70-1-96У3","по запросу"]
[null,"ЩО70-1-28У3 (АЕ)","по запросу","ЩО70-1-60У3","по запросу"]
[null,"ЩО70-1-29У3 (ВА)","по запросу","ЩО70-1-61У3","по запросу"]
[null,"ЩО70-1-29У3 (АЕ)","по запросу","ЩО70-1-62У3","по запросу"]

{"sheet":"КТП","index":12,"n_rows":86,"n_cols":11,"rows_kept":86,"cut":false,"hidden":true,"merged":[[82,1,82,2],[83,1,83,2],[84,1,84,2],[85,1,85,2],[54,1,54,10],[68,1,68,10],[78,1,80,2],[78,3,78,10],[79,3,79,10],[81,1,81,2],[20,1,20,2],[39,0,39,10],[41,1,41,10],[43,1,43,10],[44,2,45,2],[44,3,45,3],[15,1,15,2],[16,1,16,2],[17,1,17,2],[18,1,18,2],[19,1,19,2],[11,3,13,3],[11,4,11,8],[12,4,12,8],[14,1,14,2],[0,0,3,10],[4,0,4,10],[6,1,6,10],[8,0,8,10],[10,1,10,10],[11,1,13,2]]}
["ОАО «Контактор»\n107023, г.Москва, ул. Малая Семеновская, д.9, стр. 12\nтел.: +7 (495) 660 7560\nфакс: +7 (495) 660 7561\ne-mail: sales@kontaktor.ru\nwww.kontaktor.ru"]
[]
[]
[]
["Серия КТП-В 400-2500                                                                                                                                          серия комплектных трансформаторных подстанции внутренней установки следующих типов: одно- и двухтрансформаторные (КТП, 2КТП), однорядные и двухрядные установленной мощности 400-2500 кВА с применением комплектующих отечественных и зарубежных производителей"]
[]
[null,"КТП-В выполняются по техническому заданию заказчика и отвечают требованиям ГОСТ и ПУЭ."]
[]
["Серия КТП-Н 25-400                                                                                                                                           комплектные трансформаторные подстанции наружной установки мощностью 25-400 кВА напряжением 6(10) кВ"]
[]
[null,"КТП-К выполняются в стандартном исполнении, а так же могут быть выполнены по техническому заданию заказчика и отвечают требованиям ГОСТ и ПУЭ."]
[null,"Наименование",null,"Цена ","Сторона НН"]
[{"$nulls":4},"Номинальный ток отходящих линий, А"]
[{"$nulls":4},"№1 ","№2","№3","№4","№5"]
[null,"КТП-25",null,"по запросу",25,25]
[null,"КТП-40",null,"по запросу",25,25,25]
[null,"КТП-63",null,"по запросу",40,40,63]
[null,"КТП-100",null,"по запросу",40,80,100]
[null,"КТП-160",null,"по запросу",80,100,160]
[null,"КТП-250",null,"по запросу",80,100,160,250]
[null,"КТП-400",null,"по запросу",100,100,160,250,400]
{"$rows_empty":18}
["Серия КТП-К 100-630                                                                                                                                            комплектные трансформаторные подстанции киоскового типа тупикового или проходного исполнения мощностью 100-630 кВА напряжением 6(10) кВ"]
[]
[null,"КТП-К выполняются в стандартном исполнении, а так же могут быть выполнены по техническому заданию заказчика и отвечают требованиям ГОСТ и ПУЭ."]
[]
[null,"КТПК К/К (кабельный ввод, кабельный вывод) тупикового исполнения"]
[null,null,"Наименование","Цена "]
[]
[null,null,"КТПК-100","по запросу"]
[null,null,"КТПК-160","по запросу"]
[null,null,"КТПК-250","по запросу"]
[null,null,"КТПК-400","по запросу"]
[null,null,"КТПК-630","по запросу"]
[]
[]
[]
[null,"КТПК В/К (воздушный ввод, кабельный вывод) тупикового исполнения"]
[]
[]
[]
[null,null,"Наименование","Цена "]
[null,null,"КТПК-100","по запросу"]
[null,null,"КТПК-160","по запросу"]
[null,null,"КТПК-250","по запросу"]
[null,null,"КТПК-400","по запросу"]
[null,null,"КТПК-630","по запросу"]
[]
[]
[]
[]
[null,"КТПК К/К (кабельный ввод, кабельный вывод) проходного исполнения"]
[null,null,"Наименование","Цена "]
[null,null,"КТПК-100","по запросу"]
[null,null,"КТПК-160","по запросу"]
[null,null,"КТПК-250","по запросу"]
[null,null,"КТПК-400","по запросу"]
[null,null,"КТПК-630","по запросу"]
[]
[]
[]
[null,"Наименование",null,"Сторона НН"]
[null,null,null,"Номинальный ток, А"]
[null,null,null,"№1 ","№2","№3","№4","№5 ","№6","№7","№8"]
[null,"КТПК-100",null,40,80,100]
[null,"КТПК-160",null,80,100,160]
[null,"КТПК-250",null,80,100,160,250]
[null,"КТПК-400",null,100,100,160,250,400]
[null,"КТПК-630",null,100,100,160,160,160,250,250,400]