## Титульный лист
Прайс на низковольтное оборудование HYUNDAI
от 1.05.2017
*Цены указаны с учетом НДС.
Для ознакомления с ценами выберите необходимый Вам раздел ниже, во вкладках.
* Для создания предварительного счета воспользуйтесь функцией самопросчета. Выберите необходимое кол-во товара и размер согласованной скидки в соответсвующей вкладке. Окончательная сумма отобразится ниже с учетом вашей скидки.
| № | Наименовнаие товара | Ед.изм | Кол-во | Ваша скидка | Стоимость, руб.
| 1 | Воздушные автоматические выключатели | шт. | 0 | 0% | 0
| 2 | Автоматические выключатели в литом корпусе | шт. | 0 | 0% | 0
| 3 | Магнитные контакторы и реле | шт. | 0 | 0% | 0
| 4 | Модульные автоматические выключатели | шт. | 0 | 0% | 0
| 5 | Автоматы защиты двигателя | шт. | 0 | 0% | 0
| 6 | Диф.автоматические выключатели | шт. | 0 | 0% | 0
| 7 | Устройство защитного отключения (УЗО) | шт. | 0 | 0% | 0
| 8 | Вакуумные контакторы | шт. | 0 | 0% | 0
| 9 | Предохранители | шт. | 0 | 0% | 0
| 10 | Вакуумные автоматич. выкл. | шт. | 0 | 60% | 0
[5 empty] | Итого: | 0
ООО "Ампер-НН"
(831)295-85-65
www.ampernn.ru

## Воздушные выключатели
<= Вернуться на главную страницу
Артикул | Новый артикул | Полное название | Тип продукции | Название | Кол-во полюсов | Исполнение | Исполнение задних выводов | Ном.ток, А | Устройство для ручной перезагрузки реле и перезагрузки сигнализации | Позиционный переключатель | Вторая отключающая катушка | Катушка пониженного напряжения | Ном.напряжение | Откл.сп., kA | Габарит | Напряж.мот.привода (M) | Напряж.катушек (С2 S2) | Тип реле защиты | Стандартные опции (код EL) | Розничная цена, руб. (с НДС) | Ваша цена со скидкой, руб. (с НДС) | Укажите кол-во | Общая сумма за товар, руб. (с НДС) | Общее кол-во выбранного товара | Общая сумма вашего счета, руб. (с НДС)
[20 empty] | СКИДКА | 0% |  |  | 0 | 0
|  | Воздушный автоматический выключатель UAN06 | [6 empty] | - | - | - | - | [7 empty] | 0
13.07.01.218531 | 13.07.01.1.000003 | Воздушный автоматический выключатель UAN06A 3H M2C2S2 35T BA EL (3 пол., 630А, 85kA, AC380/415В, мот.привод 220В, реле защиты UPR-2L-GS Ver.2, с вкл. катушкой и незав. расц. 220В) | Автоматический выключатель | UAN06A 3H M2C2S2 35T BA EL | 3 | стационарный | H (горизонтальный тип) | 630 | BA | - | - | - | AC 380/415В | 85 | A | AC/DC 220B | AC/DC 220В | 35 (UPR-2L-GS Ver.2) | EL (AB AG AM B6) | 157187.6233 | 157187.6233 |  | 0
13.07.01.1.218617 | 13.07.01.1.000013 | Воздушный автоматический выключатель UAN06A 3H M2C2S2 51T BA EL (3 пол., 630А, 85kA, AC380/415В, мот.привод 220В, реле UPR-LA (50Гц), с вкл. катушкой и незав. расц. 220В) | Автоматический выключатель | UAN06A 3H M2C2S2 51T BA EL | 3 | стационарный | H (горизонтальный тип) | 630 | BA | - | - | - | AC 380/415В | 85 | A | AC/DC 220B | AC/DC 220В | 51 (UPR-LA) | EL (AB AG AM B6) | 157187.6233 | 157187.6233 |  | 0
| 13.07.02.1.000611 | Воздушный автоматический выключатель UAN06A 3B M2C2S2 54T BA EL (с корзиной, 630А, 85kA, AC380/415В, реле UPR-LP (50Гц), мот.прив.220В, вкл.катушкой и нез.расц-лем.220В) | Автоматический выключатель | UAN06A 3B M2C2S2 54T BA EL | 3 | выкатной | B (горизонтальный тип) | 630 | BA | - | - | - | AC 380/415В | 85 | A | AC/DC 220B | AC/DC 220B | 54 (UPR-LP) | EL (AB AE AG AK AM AW AX B6) | 209283.984 | 209283.984 |  | 0
| 13.07.01.2.000071 | Воздушный автоматический выключатель UAN06A 3P M0C0S0 35T EL (3 пол., 630А, 85kA, AC380/415В, реле защиты UPR-2L-GS Ver.2) | Автоматический выключатель | UAN06A 3P M0C0S0 35T EL | 3 | стационарный | без шин | 630 | - | - | - | - | AC 380/415В | 85 | A | отсутствует | отсутствует | 35 (UPR-2L-GS Ver.2) | EL (AB AG AM B6) | 125357.778 | 125357.778 |  | 0
| 13.07.01.2.000072 | Воздушный автоматический выключатель UAN06A 3P M7C7S7 35T EL (3 пол., 630А, 85kA, AC380/415В, мот.привод 24В, реле защиты UPR-2L-GS Ver.2, с вкл. катушкой и незав. расц. 24В) | Автоматический выключатель | UAN06A 3P M7C7S7 35T EL | 3 | стационарный | без шин | 630 | - | - | - | - | AC 380/415В | 85 | A | AC/DC 24B | AC/DC 24B | 35 (UPR-2L-GS Ver.2) | EL (AB AG AM B6) | 147149.73 | 147149.73 |  | 0
|  | Воздушный автоматический выключатель UAN08A | [17 empty] | 0
| 13.07.01.2.000074 | Воздушный автоматический выключатель UAN08A 3P M0C0S0 54H BA EL (3 пол., 800А, 85kA, AC380/415В, реле UPR-LP (50Гц)) | Автоматический выключатель | UAN08A 3P M0C0S0 54H BA EL | 3 | стационарный | без шин | 800 | BA | - | - | - | AC 380/415В | 85 | A | отсутствует | отсутствует | 54 (UPR-LP) | EL (AB AG AM B6) | 127300.446 | 127300.446 |  | 0
13.07.01.218528 | 13.07.01.1.000027 | Воздушный автоматический выключатель UAN08A 3H M2C2S2 35H EL (3 пол., 800А, 85kA, AC380/415В, мот.привод 220В, реле защиты UPR-2L-GS Ver.2, с вкл. катушкой и незав. расц. 220В) | Автоматический выключатель | UAN08A 3H M2C2S2 35H EL | 3 | стационарный | H (горизонтальный тип) | 800 | - | - | - | - | AC 380/415В | 85 | A | AC/DC 220B | AC/DC 220В | 35 (UPR-2L-GS Ver.2) | EL (AB AG AM B6) | 156958.074 | 156958.074 |  | 0
| 13.07.01.1.000330 | Воздушный автоматический выключатель UAN08A 3H M0C2S2 36H AB AG AM B6 BA (3 пол., 800А, 85кА, AC380/415В, реле UPR-1D-GT (50Гц), с вкл. катушкой и незав. расц. 220В) | Автоматический выключатель | UAN08A 3H M0C2S2 36H AB AG AM B6 B | 3 | стационарный | H (горизонтальный тип) | 800 | - | - | - | - | AC 380/415В | 85 | A | отсутствует | AC/DC 220В | 35 (UPR-2L-GS Ver.2) | EL (AB AG AM B6) | 103528.152 | 103528.152 |  | 0
13.07.01.1.218618 | 13.07.01.1.000034 | Воздушный автоматический выключатель UAN08A 3H M2C2S2 51H BA EL (3 пол., 800А, 85kA, AC380/415В, мот.привод 220В, реле UPR-LA (50Гц), с вкл. катушкой и незав. расц. 220В) | Автоматический выключатель | UAN08A 3H M2C2S2 51H BA EL | 3 | стационарный | H (горизонтальный тип) | 800 | BA | - | - | - | AC 380/415В | 85 | A | AC/DC 220B | AC/DC 220В | 51 (UPR-LA) | EL (AB AG AM B6) | 158081.9713 | 158081.9713 |  | 0
| 13.07.01.1.000278 | Воздушный автоматический выключатель UAN08A 3H M2C2S2 54H BA EL (3 пол., 800А, 85kA, AC380/415В, мот.привод 220В, реле UPR-LP (50Гц), с вкл. катушкой и незав. расц. 220В) | Автоматический выключатель | UAN08A 3H M2C2S2 54H BA EL | 3 | стационарный | H (горизонтальный тип) | 800 | BA | - | - | - | AC 380/415В | 85 | A | AC/DC 220B | AC/DC 220B | 54 (UPR-LP) | EL (AB AG AM B6) | 158008.032 | 158008.032 |  | 0
| 13.07.01.1.000306 | Воздушный автоматический выключатель UAN08A 3H M0C0S0 54H BA EL (3 пол., 800А, 85kA, AC380/415В, мот.привод 220В, реле UPR-LP (50Гц)) | Автоматический выключатель | UAN08A 3H M0C0S0 54H BA EL | 3 | стационарный | H (горизонтальный тип) | 800 | BA | - | - | - | AC 380/415В | 85 | A | отсутствует | отсутствует | 54 (UPR-LP) | EL (AB AG AM B6) | 137281 | 137281 |  | 0
13.07.02.1.218895 | 13.07.02.1.000063 | Воздушный автоматический выключатель UAN08A 3B M2C2S2 51H BA EL (с корзиной, 800А, 85kA, AC380/415В, реле UPR-LA (50гЦ), мот.прив.220В, вкл.катушкой и нез.расц-лем.220В) | Автоматический выключатель | UAN08A 3B M2C2S2 51H BA EL | 3 | выкатной | B (горизонтальный тип) | 800 | BA | - | - | - | AC 380/415В | 85 | A | AC/DC 220B | AC/DC 220В | 51 (UPR-LA) | EL (AB AE AG AK AM AW AX B6) | 210401.3293 | 210401.3293 |  | 0
| 13.07.02.1.000643 | Воздушный автоматический выключатель UAN08A 3B M2C2S2 54H BA EL (с корзиной, 800А, 85kA, AC380/415В, реле UPR-LP (50гЦ), мот.прив.220В, вкл.катушкой и нез.расц-лем.220В) | Автоматический выключатель | UAN08A 3B M2C2S2 54H BA EL | 3 | выкатной | B (горизонтальный тип) | 800 | BA | - | - | - | AC 380/415В | 85 | A | AC/DC 220B | AC/DC 220B | 54 (UPR-LP) | EL (AB AE AG AK AM AW AX B6) | 210327.39 | 210327.39 |  | 0
| 13.07.02.1.000639 | Воздушный автоматический выключатель UAN08A 3B M0C0S0 54H BA EL (с корзиной, 800А, 85kA, AC380/415В, реле UPR-LP (50гЦ)) | Автоматический выключатель | UAN08A 3B M0C0S0 54H BA EL | 3 | выкатной | B (горизонтальный тип) | 800 | BA | - | - | - | AC 380/415В | 85 | A | отсутствует | отсутствует | 54 (UPR-LP) | EL (AB AE AG AK AM AW AX B6) | 189600.138 | 189600.138 |  | 0
|  | Воздушный автоматический выключатель UAN10A | [17 empty] | 0
| 13.07.01.1.000279 | Воздушный автоматический выключатель UAN10A 3H M2C2S2 54J BA EL (3 пол., 1000А, 85kA, AC380/415В, мот.привод 220В, реле защиты UPR-LP (50Гц), с вкл. катушкой и незав. расц. 220В) | Автоматический выключатель | UAN10A 3H M2C2S2 54J BA EL | 3 | стационарный | H (горизонтальный тип) | 1000 | BA | - | - | - | AC 380/415В | 85 | A | AC/DC 220B | AC/DC 220B | 54 (UPR-LP) | EL (AB AG AM B6) | 160094.844 | 160094.844 |  | 0
| 13.07.01.2.000075 | Воздушный автоматический выключатель UAN10A 3P M0C2S0 36J BA EL S2 (3 пол., 1000А, 85kA, AC380/415В, реле UPR-1D-GT (50Гц), с вкл. катушкой 220В) | Автоматический выключатель | UAN10A 3P M0C2S0 36J BA EL S2 | 3 | стационарный | без шин | 1000 | BA | - | S2 | - | AC 380/415В | 85 | A | отсутствует | AC/DC 220B | 36 (UPR-2L-GS Ver.2) | EL (AB AG AM B6) | 140206.248 | 140206.248 |  | 0
| 13.07.01.2.000083 | Воздушный автоматический выключатель UAN10A 3P M0C0S0 54J BA EL (3 пол., 1000А, 85kA, AC380/415В, реле защиты UPR-LP (50Гц)) | Автоматический выключатель | UAN10A 3P M0C0S0 54J BA EL | 3 | стационарный | без шин | 1000 | BA | - | - | - | AC 380/415В | 85 | A | отсутствует | отсутствует | 54 (UPR-LP) | EL (AB AG AM B6) | 129387.258 | 129387.258 |  | 0
| 13.07.01.2.000076 | Воздушный автоматический выключатель UAN10A 3P M0C2S2 36J BA EL U2 (3 пол., 1000А, 85kA, AC380/415В, реле UPR-1D-GT (50Гц), с вкл. катушкой и незав. расц. 220В) | Автоматический выключатель | UAN10A 3P M0C2S2 36J BA EL U | 3 | стационарный | без шин | 1000 | BA | - | - | U2 | AC 380/415В | 85 | A | отсутствует | AC/DC 220B | 36 (UPR-2L-GS Ver.2) | EL (AB AG AM B6) | 142869.636 | 142869.636 |  | 0
| 13.07.01.1.000301 | Воздушный автоматический выключатель UAN10A 3H M0C0S0 54J BA EL | Автоматический выключатель | UAN 10A 3H M0C0S0 54J BA EL | 3 | стационарный | H (горизонтальный тип) | 1000 | BA | - | - | - | AC 380/415В | 85 | A | отсутствует | отсутствует | 54 (UPR-LP) | EL (AB AG AM B6) | 139365.954 | 139365.954 |  | 0
13.07.02.1.218876 | 13.07.02.1.000111 | Воздушный автоматический выключатель UAN10A 3B M2C2S2 51J BA EL (с корзиной, 1000А, 85kA, AC380/415В, реле UPR-LA (50Гц), мот.прив.220В, вкл.катушкой и нез.расц-лем.220В) | Автоматический выключатель | UAN10A 3B M2C2S2 51J BA EL | 3 | выкатной | B (горизонтальный тип) | 1000 | BA | - | - | - | AC 380/415В | 85 | A | AC/DC 220B | AC/DC 220В | 51 (UPR-LA) | EL (AB AE AG AK AM AW AX B6) | 211146.6193 | 211146.6193 |  | 0
| 13.07.02.1.000612 | Воздушный автоматический выключатель UAN10A 3B M2C2S2 54J BA EL (с корзиной, 1000А, 85kA, AC380/415В, реле UPR-LP (50Гц), мот.прив.220В, вкл.катушкой и нез.расц-лем.220В) | Автоматический выключатель | UAN10A 3B M2C2S2 54J BA EL | 3 | выкатной | B (горизонтальный тип) | 1000 | BA | - | - | - | AC 380/415В | 85 | A | AC/DC 220B | AC/DC 220B | 54 (UPR-LP) | EL (AB AE AG AK AM AW AX B6) | 211072.68 | 211072.68 |  | 0
13.07.02.1.218905 | 13.07.02.1.000083 | Воздушный автоматический выключатель UAN10A 3B M0C0S0 51J BA EL (с корзиной, 1000А, 85kA, AC380/415В, реле UPR-LA (50Гц)) | Автоматический выключатель | UAN10A 3B M0C0S0 51J BA EL | 3 | выкатной | B (горизонтальный тип) | 1000 | BA | - | - | - | AC 380/415В | 85 | A | отсутствует | отсутствует | 51 (UPR-LA) | EL (AB AE AG AK AM AW AX B6) | 190418.6138 | 190418.6138 |  | 0
| 13.07.02.1.000116 | Воздушный автоматический выключатель UAN10A 3B M7C7S7 35J EL PQ S7 (с корзиной, 1000А, 85kA, AC380/415В, реле UPR-2L-GS Ver.2, мот.прив.24В, вкл.катушкой и нез.расц-лем.24В) | Автоматический выключатель | UAN10A 3B M7C7S7 35J EL PQ S7 | 3 | выкатной | B (горизонтальный тип) | 1000 | - | PQ | S7 | - | AC 380/415В | 85 | A | DC 24B | DC 24B | 35 (UPR-2L-GS Ver.2) | EL (AB AE AG AK AM AW AX B6) | 216131.1188 | 216131.1188 |  | 0
13.07.02.218668 | 13.07.02.1.000115 | Воздушный автоматический выключатель UAN10A 3B M7C7S7 35J EL PQ (с корзиной, 1000А, 85kA, AC380/415В, реле UPR-2L-GS Ver.2, мот.прив.24В, вкл.катушкой и нез.расц-лем 24В) | Автоматический выключатель | UAN10A 3B M7C7S7 35J EL PQ | 3 | выкатной | B (горизонтальный тип) | 1000 | - | PQ | - | - | AC 380/415В | 85 | A | DC 24B | DC 24В | 35 (UPR-2L-GS Ver.2) | EL (AB AE AG AK AM AW AX B6) | 212577.5761 | 212577.5761 |  | 0
|  | Воздушный автоматический выключатель UAN12A | [17 empty] | 0
| 13.07.01.2.000012 | Воздушный автоматический выключатель UAN12A 3P M7C7S7 35K BA EL S7 (3 пол., 1250А, 85kA, AC380/415В, мот.привод 24В, реле UPR-2L-GS Ver.2, с вкл. катушкой и незав. расц. 24В) | Автоматический выключатель | UAN12A 3P M7C7S7 35K BA EL S7 | 3 | стационарный | P (фронтальный тип) | 1250 | BA | - | S7 | - | AC 380/415В | 85 | A | DC 24B | DC 24B | 35 (UPR-2L-GS Ver.2) | EL (AB AG AM B6) | 150633.756 | 150633.756 |  | 0
| 13.07.01.2.000008 | Воздушный автоматический выключатель UAN12A 3P M2C2S2 35K BA EL U2 (3 пол., 1250А, 85kA, AC380/415В, мот.привод 220В, реле UPR-2L-GS Ver.2, с вкл. катушкой и незав. расц. 220В) | Автоматический выключатель | UAN12A 3P M2C2S2 35K BA EL U2 | 3 | стационарный | P (фронтальный тип) | 1250 | BA | - | - | U2 | AC 380/415В | 85 | A | AC/DC 220B | AC/DC 220B | 35 (UPR-2L-GS Ver.2) | EL (AB AG AM B6) | 148679.3927 | 148679.3927 |  | 0
| 13.07.01.1.000280 | Воздушный автоматический выключатель UAN12A 3H M2C2S2 54K BA EL (3 пол., 1250А, 85kA, AC380/415В, мот.привод 220В, реле UPR-LP (50Гц), с вкл. катушкой и незав. расц. 220В) | Автоматический выключатель | UAN12A 3H M2C2S2 54K BA EL | 3 | стационарный | H (горизонтальный тип) | 1250 | BA | - | - | - | AC 380/415В | 85 | A | AC/DC 220B | AC/DC 220B | 54 (UPR-LP) | EL (AB AG AM B6) | 161138.25 | 161138.25 |  | 0
13.07.01.218550 | 13.07.01.2.000010 | Воздушный автоматический выключатель UAN12A 3P M2C2S2 35K EL (3 пол., 1250А, 85kA, AC380/415В, мот.привод 220В, реле UPR-2L-GS Ver.2, с вкл. катушкой и незав. расц. 220В) | Автоматический выключатель | UAN12A 3P M2C2S2 35K EL | 3 | стационарный | P (фронтальный тип) | 1250 | - | - | - | - | AC 380/415В | 85 | A | AC/DC 220B | AC/DC 220В | 35 (UPR-2L-GS Ver.2) | EL (AB AG AM B6) | 144891.8289 | 144891.8289 |  | 0
13.07.01.215723 | 13.07.01.1.000077 | Воздушный автоматический выключатель UAN12A 3H M2C2S2 35K BA EL U2 (3 пол., 1250А, 85kA, AC380/415В, мот.привод 220В, реле UPR-2L-GS Ver.2, с вкл. катушкой и незав. расц. 220В) | Автоматический выключатель | UAN12A 3H M2C2S2 35K BA EL U2 | 3 | стационарный | H (горизонтальный тип) | 1250 | BA | - | - | U2 | AC 380/415В | 85 | A | AC/DC 220B | AC/DC 220В | 35 (UPR-2L-GS Ver.2) | EL (AB AG AM B6) | 163875.8558 | 163875.8558 |  | 0
13.07.01.215722 | 13.07.01.1.000074 | Воздушный автоматический выключатель UAN12A 3H M2C2S2 35K BA EL S2 (3 пол., 1250А, 85kA, AC380/415В, мот.привод 220В, реле UPR-2L-GS Ver.2, с вкл. катушкой и незав. расц. 220В) | Автоматический выключатель | UAN12A 3H M2C2S2 35K BA EL S2 | 3 | стационарный | H (горизонтальный тип) | 1250 | BA | - | S2 | - | AC 380/415В | 85 | A | AC/DC 220B | AC/DC 220В | 35 (UPR-2L-GS Ver.2) | EL (AB AG AM B6) | 164765.732 | 164765.732 |  | 0
| 13.07.02.1.000645 | Воздушный автоматический выключатель UAN12A 3B M0C0S0 54K BA EL (с корзиной, 1250А, 85kA, AC380/415В, реле UPR-LP (50Гц)) | Автоматический выключатель | UAN12A 3B M0C0S0 54K BA EL | 3 | выкатной | B (горизонтальный тип) | 1250 | BA | - | - | - | AC 380/415В | 85 | A | отсутствует | отсутствует | 54 (UPR-LP) | EL (AB AE AG AK AM AW AX B6) | 191985.066 | 191985.066 |  | 0
| 13.07.02.1.000613 | Воздушный автоматический выключатель UAN12A 3B M2C2S2 54K BA EL (с корзиной, 1250А, 85kA, AC380/415В, реле UPR-LP (50Гц), мот.прив.220В, вкл.катушкой и нез.расц-лем.220В) | Автоматический выключатель | UAN12A 3B M2C2S2 54K BA EL | 3 | выкатной | B (горизонтальный тип) | 1250 | BA | - | - | - | AC 380/415В | 85 | A | AC/DC 220B | AC/DC 220B | 54 (UPR-LP) | EL (AB AE AG AK AM AW AX B6) | 212712.318 | 212712.318 |  | 0
13.07.02.1.218877 | 13.07.02.1.000159 | Воздушный автоматический выключатель UAN12A 3B M2C2S2 51K BA EL (с корзиной, 1250А, 85kA, AC380/415В, реле UPR-LA (50Гц), мот.прив.220В, вкл.катушкой и нез.расц-лем.220В) | Автоматический выключатель | UAN12A 3B M2C2S2 51K BA EL | 3 | выкатной | B (горизонтальный тип) | 1250 | BA | - | - | - | AC 380/415В | 85 | A | AC/DC 220B | AC/DC 220В | 51 (UPR-LA) | EL (AB AE AG AK AM AW AX B6) | 212786.2573 | 212786.2573 |  | 0
|  | Воздушный автоматический выключатель UAN16A | [17 empty] | 0
| 13.07.01.2.000051 | Воздушный автоматический выключатель UAN16A 3P M0C0S0 51L BA EL (3 пол., 1600А, 85kA, AC380/415В, реле UPR-LA (50Гц)) | Автоматический выключатель | UAN16A 3P M0C0S0 51L BA EL | 3 | стационарный | P (фронтальный тип) | 1600 | BA | - | - | - | AC 380/415В | 85 | A | отсутствует | отсутствует | 51 (UPR-LA) | EL (AB AG AM B6) | 128865.1127 | 128865.1127 |  | 0
| 13.07.01.1.000287 | Воздушный автоматический выключатель UAN16A 3H M0C0S0 54L BA EL (3 пол., 1600А, 85kA, AC380/415В, реле UPR-LP (50Гц)) | Автоматический выключатель | UAN16A 3H M0C0S0 54L BA EL | 3 | стационарный | H (горизонтальный тип) | 1600 | BA | - | - | - | AC 380/415В | 85 | A | отсутствует | отсутствует | 54 (UPR-LP) | EL (AB AG AM B6) | 143988.39 | 143988.39 |  | 0
| 13.07.01.1.000281 | Воздушный автоматический выключатель UAN16A 3H M2C2S2 54L BA EL (3 пол., 1600А, 85kA, AC380/415В, мот.привод 220В, реле UPR-LP (50Гц), с вкл. катушкой и незав. расц. 220В) | Автоматический выключатель | UAN16A 3H M2C2S2 54L BA EL | 3 | стационарный | H (горизонтальный тип) | 1600 | BA | - | - | - | AC 380/415В | 85 | A | AC/DC 220B | AC/DC 220B | 54 (UPR-LP) | EL (AB AG AM B6) | 164774.61 | 164774.61 |  | 0
| 13.07.01.2.000080 | Воздушный автоматический выключатель UAN16A 3P M0C2S2 35L BA EL S2 (3 пол., 1600А, 85kA, AC380/415В, , реле UPR-2L-GS Ver.2, с вкл. катушкой и незав. расц. 220В) | Автоматический выключатель | UAN16A 3P M0C2S2 35L BA EL S2 | 3 | стационарный | без шин | 1600 |  |  |  |  | AC 380/415В | 85 | A | отсутствует | AC/DC 220B | 35 (UPR-2L-GS Ver.2) | EL (AB AG AM B6) | 143908 | 143908 |  | 0
| 13.07.01.1.000317 | Воздушный автоматический выключатель UAN16A 3H M0C0S0 54 0 BA EL (3 пол., 1600А, 85kA, AC380/415В, реле UPR-LP (50Гц)) | Автоматический выключатель | UAN16A 3H M0C0S0 54 0 BA EL | 3 | стационарный | H (горизонтальный тип) | 1600 | BA | - | - | - | AC 380/415В | 85 | A | отсутствует | отсутствует | 54 (UPR-LP) | EL (AB AG AM B6) | 141777.09 | 141777.09 |  | 0
| 13.07.01.1.000331 | Воздушный автоматический выключатель UAN16A 3H M0C2S2 35L EL (3 пол., 1600А, 85kA, AC380/415В, реле UPR-2L-GS Ver.2, с вкл. катушкой и незав. расц. 220В) | Автоматический выключатель | UAN16A 3H M0C2S2 35L EL | 3 | стационарный | H (горизонтальный тип) | 1600 |  |  |  |  | AC 380/415В | 85 | A | отсутствует | AC/DC 220B | 35 (UPR-2L-GS Ver.2) | EL (AB AG AM B6) | 149210.334 | 149210.334 |  | 0
| 13.07.02.1.000234 | Воздушный автоматический выключатель UAN16A 3B M7C7S7 35L EL PQ S7 (с корзиной, 1600А, 85kA, AC380/415В, реле UPR-2L-GS Ver.2, мот.прив.24В, вкл.катушкой и нез.расц-лем.24В) | Автоматический выключатель | UAN16A 3B M7C7S7 35L EL PQ S7 | 3 | выкатной | B (горизонтальный тип) | 1600 | - | PQ | S7 | - | AC 380/415В | 85 | A | DC 24B | DC 24B | 35 (UPR-2L-GS Ver.2) | EL (AB AE AG AK AM AW AX B6) | 219559.158 | 219559.158 |  | 0
| 13.07.02.1.000235 | Воздушный автоматический выключатель UAN16A 3B M7C7S7 35L EL PQ S7 (с корзиной, 1600А, 85kA, AC380/415В, реле UPR-2L-GS(50Гц), мот.прив.24В, вкл.катушкой и нез.расц-лем.24В) | Автоматический выключатель | UAN16A 3B M7C7S7 35L EL PQ S7 | 3 | выкатной | B (горизонтальный тип) | 1600 | - | PQ | S7 | - | AC 380/415В | 85 | A | DC 24B | DC 24B | 35 (UPR-2L-GS) | EL (AB AE AG AK AM AW AX B6) | 219559.158 | 219559.158 |  | 0
| 13.07.02.1.000236 | Воздушный автоматический выключатель UAN16A 3B M7C7S7 35L EL PQ U7 (с корзиной, 1600А, 85kA, AC380/415В, реле UPR-2L-GS Ver.2, мот.прив.24В, вкл.катушкой и нез.расц-лем 24В) | Автоматический выключатель | UAN16A 3B M7C7S7 35L EL PQ U7 | 3 | выкатной | B (горизонтальный тип) | 1600 | - | PQ | - | U7 | AC 380/415В | 85 | A | DC 24B | DC 24B | 35 (UPR-2L-GS Ver.2) | EL (AB AE AG AK AM AW AX B6) | 219225.006 | 219225.006 |  | 0
| 13.07.02.2.000070 | Воздушный автоматический выключатель UAN16A 3G M7C7S7 35L EL PQ U7 (с корзиной, 1600А, 85kA, AC380/415В, реле UPR-2L-GS Ver.2, мот.прив.24В, вкл.катушкой и нез.расц-лем.24В) | Автоматический выключатель | UAN16A 3G M7C7S7 35L EL PQ U7 | 3 | выкатной | без шин | 1600 | - | PQ | - | U7 | AC 380/415В | 85 | A | DC 24B | DC 24B | 35 (UPR-2L-GS Ver.2) | EL (AB AE AG AK AM AW AX B6) | 209246.1298 | 209246.1298 |  | 0
| 13.07.02.1.000717 | Воздушный автоматический выключатель UAN16A 3B M7C7S7 54L EL PQ S7 (с корзиной, 1600А, 85kA, AC380/415В, реле UPR-LA (50Гц), мот.прив.24В, вкл.катушкой и нез.расц-лем.24В) | Автоматический выключатель | UAN16A 3B M7C7S7 54L EL PQ S7 | 3 | выкатной | G (фронтальный тип) | 1600 | - | PQ | S7 | - | AC 380/415В | 85 | A | DC 24B | DC 24B | 54 (UPR-LP) | EL (AB AE AG AK AM AW AX B6) | 219485.448 | 219485.448 |  | 0
| 13.07.02.1.000642 | Воздушный автоматический выключатель UAN16A 3B M0C0S0 54L BA EL (с корзиной, 1600А, 85kA, AC380/415В, реле UPR-LP (50Гц)) | Автоматический выключатель | UAN16A 3B M0C0S0 54L BA EL | 3 | выкатной | B (горизонтальный тип) | 1600 | BA | - | - | - | AC 380/415В | 85 | A | отсутствует | отсутствует | 54 (UPR-LP) | EL (AB AE AG AK AM AW AX B6) | 193773.762 | 193773.762 |  | 0
| 13.07.02.1.000614 | Воздушный автоматический выключатель UAN16A 3B M2C2S2 54L BA EL (с корзиной, 1600А, 85kA, AC380/415В, реле UPR-LP (50Гц), мот.прив.220В, вкл.катушкой и нез.расц-лем.220В) | Автоматический выключатель | UAN16A 3B M2C2S2 54L BA EL | 3 | выкатной | B (горизонтальный тип) | 1600 | BA | - | - | - | AC 380/415В | 85 | A | AC/DC 220B | AC/DC 220B | 54 (UPR-LP) | EL (AB AE AG AK AM AW AX B6) | 214501.014 | 214501.014 |  | 0
13.07.02.1.218848 | 13.07.02.1.000181 | Воздушный автоматический выключатель UAN16A 3B M0C0S0 35L BA EL (с корзиной, 1600А, 85kA, AC380/415В, реле UPR-2L-GS Ver.2) | Автоматический выключатель | UAN16A 3B M0C0S0 35L BA EL | 3 | выкатной | B (горизонтальный тип) | 1600 | BA | - | - | - | AC 380/415В | 85 | A | отсутствует | отсутствует | 35 (UPR-2L-GS Ver.2) | EL (AB AE AG AK AM AW AX B6) | 193846.9478 | 193846.9478 |  | 0
13.07.02.218663 | 13.07.02.1.000233 | Воздушный автоматический выключатель UAN16A 3B M7C7S7 35L EL PQ (с корзиной, 1600А, 85kA, AC380/415В, реле UPR-2L-GS Ver.2, мот.прив.24В, вкл.катушкой и нез.расц-лем 24В) | Автоматический выключатель | UAN16A 3B M7C7S7 35L EL PQ | 3 | выкатной | B (горизонтальный тип) | 1600 | - | PQ | - | - | AC 380/415В | 85 | A | DC 24B | DC 24В | 35 (UPR-2L-GS Ver.2) | EL (AB AE AG AK AM AW AX B6) | 216005.9101 | 216005.9101 |  | 0
13.07.02.2.218755 | 13.07.02.2.000014 | Воздушный автоматический выключатель UAN16A 3G M2C2S2 35L EL PQ (с корзиной, 1600А, 85kA, AC380/415В, реле UPR-2L-GS Ver.2, мот.прив.220В, вкл.катушкой и нез.расц-лем.220В) | Автоматический выключатель | UAN16A 3G M2C2S2 35L EL PQ | 3 | выкатной | G (фронтальный тип) | 1600 | - | PQ | - | - | AC 380/415В | 85 | A | AC/DC 220B | AC/DC 220В | 35 (UPR-2L-GS Ver.2) | EL (AB AE AG AK AM AW AX B6) | 204962.2029 | 204962.2029 |  | 0
13.07.02.2.218748 | 13.07.02.2.000012 | Воздушный автоматический выключатель UAN16A 3G M2C2S2 35L BA EL PQ U2 (с корзиной, 1600А, 85kA, AC380/415В, реле UPR-2L-GS Ver.2, мот.прив.220В, вкл.катушкой и нез.расц-лем 220В) | Автоматический выключатель | UAN16A 3G M2C2S2 35L BA EL PQ U2 | 3 | выкатной | G (фронтальный тип) | 1600 | BA | PQ | - | U2 | AC 380/415В | 85 | A | AC/DC 220B | AC/DC 220В | 35 (UPR-2L-GS Ver.2) | EL (AB AE AG AK AM AW AX B6) | 208749.7667 | 208749.7667 |  | 0
|  | Воздушный автоматический выключатель UAN20A | [17 empty] | 0
| 13.07.01.1.000326 | Воздушный автоматический выключатель UAN20A 3V M2C2S2 54M BA EL (3 пол., 2000А, 85kA, AC380/415В, мот.привод 220В, реле UPR-LP (50Гц), с вкл. катушкой и незав. расц. 220В) | Автоматический выключатель | UAN20A 3V M2C2S2 54M BA EL | 3 | стационарный | V (вертикальный тип) | 2000 | BA | - | - | - | AC 380/415В | 85 | A | AC/DC 220B | AC/DC 220В | 54 (UPR-LP) | EL (AB AG AM B6) | 175596.876 | 175596.876 |  | 0
13.07.02.218684 | 13.07.02.1.000287 | Воздушный автоматический выключатель UAN20A 3C M7C7S7 35M EL PQ (с корзиной, 2000А,85kA, AC380/415В, реле UPR-2L-GS Ver.2, мот.прив.24В, вкл.катушкой и нез.расц-лем.24В) | Автоматический выключатель | UAN20A 3C M7C7S7 35M EL PQ | 3 | выкатной | C (вертикальный тип) | 2000 | - | PQ | - | - | AC 380/415В | 85 | A | DC 24B | DC 24В | 35 (UPR-2L-GS Ver.2) | EL (AB AE AG AK AM AW AX B6) | 223502.8319 | 223502.8319 |  | 0
13.07.02.218686 | 13.07.02.1.000273 | Воздушный автоматический выключатель UAN20A 3C M2C2S2 35M EL PQ (с корзиной, 2000А,85kA, AC380/415В, реле UPR-2L-GS Ver.2, мот.прив.220В, вкл.катушкой и нез.расц-лем.220В) | Автоматический выключатель | UAN20A 3C M2C2S2 35M EL PQ | 3 | выкатной | C (вертикальный тип) | 2000 | - | PQ | - | - | AC 380/415В | 85 | A | AC/DC 220B | AC/DC 220В | 35 (UPR-2L-GS Ver.2) | EL (AB AE AG AK AM AW AX B6) | 222474.0336 | 222474.0336 |  | 0
13.07.02.218661 | 13.07.02.1.000285 | Воздушный автоматический выключатель UAN20A 3C M7C7S7 35M BA EL PQ (с корзиной, 2000А,85kA, AC380/415В, реле UPR-2L-GS Ver.2, мот.прив.24В, вкл.катушкой и нез.расц-лем 24В) | Автоматический выключатель | UAN20A 3C M7C7S7 35M BA EL | 3 | выкатной | C (вертикальный тип) | 2000 | BA | PQ | - | - | AC 380/415В | 85 | A | DC 24B | DC 24В | 35 (UPR-2L-GS Ver.2) | EL (AB AE AG AK AM AW AX B6) | 224589.266 | 224589.266 |  | 0
13.07.02.1.218770 | 13.07.02.1.000268 | Воздушный автоматический выключатель UAN20A 3C M2C2S2 35M BA EL PQ (с корзиной, 2000А,85kA, AC380/415В, реле UPR-2L-GS Ver.2, мот.прив.220В, вкл.катушкой и нез.расц-лем 220В) | Автоматический выключатель | UAN20A 3C M2C2S2 35M BA EL | 3 | выкатной | C (вертикальный тип) | 2000 | BA | PQ | - | - | AC 380/415В | 85 | A | AC/DC 220B | AC/DC 220В | 35 (UPR-2L-GS Ver.2) | EL (AB AE AG AK AM AW AX B6) | 223560.4677 | 223560.4677 |  | 0
13.07.02.218561 | 13.07.02.1.000269 | Воздушный автоматический выключатель UAN20A 3C M2C2S2 35M BA EL PQ S2 (с корзиной, 2000А,85kA, AC380/415В, реле UPR-2L-GS Ver.2, мот.прив.220В, вкл.катушкой и нез.расц-лем.220В) | Автоматический выключатель | UAN20A 3C M2C2S2 35M BA EL PQ S2 | 3 | выкатной | C (вертикальный тип) | 2000 | BA | PQ | S2 | - | AC 380/415В | 85 | A | AC/DC 220B | AC/DC 220В | 35 (UPR-2L-GS Ver.2) | EL (AB AE AG AK AM AW AX B6) | 262219.0078 | 262219.0078 |  | 0
13.07.02.1.218732 | 13.07.02.1.000271 | Воздушный автоматический выключатель UAN20A 3C M2C2S2 35M EL (с корзиной, 2000А,85kA, AC380/415В, реле UPR-2L-GS Ver.2, мот.прив.220В, вкл.катушкой и нез.расц-лем.220В) | Автоматический выключатель | UAN20A 3C M2C2S2 35M EL | 3 | выкатной | C (вертикальный тип) | 2000 | - | - | - | - | AC 380/415В | 85 | A | AC/DC 220B | AC/DC 220В | 35 (UPR-2L-GS Ver.2) | EL (AB AE AG AK AM AW AX B6) | 221033.1396 | 221033.1396 |  | 0
13.07.02.1.218733 | 13.07.02.1.000266 | Воздушный автоматический выключатель UAN20A 3C M2C2S2 35M BA EL (с корзиной, 2000А,85kA, AC380/415В, реле UPR-2L-GS Ver.2, мот.прив.220В, вкл.катушкой и нез.расц-лем.220В) | Автоматический выключатель | UAN20A 3C M2C2S2 35M BA EL | 3 | выкатной | C (вертикальный тип) | 2000 | BA | - | - | - | AC 380/415В | 85 | A | AC/DC 220B | AC/DC 220В | 35 (UPR-2L-GS Ver.2) | EL (AB AE AG AK AM AW AX B6) | 222119.5737 | 222119.5737 |  | 0
| 13.07.02.1.000713 | Воздушный автоматический выключатель UAN20A 3C M0C0S0 35M EL (с корзиной, 2000А,85kA, AC380/415В, реле UPR-2L-GS Ver.2) | Автоматический выключатель | UAN20A 3C M0C0S0 35M EL | 3 | выкатной | C (вертикальный тип) | 2000 | - | - | - | - | AC 380/415В | 85 | A | отсутствует | отсутствует | 35 (UPR-2L-GS Ver.2) | EL (AB AE AG AK AM AW AX B6) | 232253.6307 | 232253.6307 |  | 0
| 13.07.02.1.000735 | Воздушный автоматический выключатель UAN20A 3C M0C2S2 35M EL PQ (с корзиной, 2000А,85kA, AC380/415В, реле UPR-2L-GS Ver.2, вкл.катушкой и нез.расц-лем.220В) | Автоматический выключатель | UAN20A 3C M0C0S0 35M EL | 3 | выкатной | C (вертикальный тип) | 2000 | - | - | - | - | AC 380/415В | 85 | A | отсутствует | отсутствует | 35 (UPR-2L-GS Ver.2) | EL (AB AE AG AK AM AW AX B6) | 254177.2233 | 254177.2233 |  | 0
| 13.07.02.1.000288 | Воздушный автоматический выключатель UAN20A 3C M7C7S7 35M EL PQ S7 (с корзиной, 2000А,85kA, AC380/415В, реле UPR-2L-GS Ver.2, мот.прив.24В, вкл.катушкой и нез.расц-лем.24В) | Автоматический выключатель | UAN20A 3C M7C7S7 35M EL PQ S7 | 3 | выкатной | C (вертикальный тип) | 2000 | - | PQ | S7 | - | AC 380/415В | 85 | A | DC 24B | DC 24B | 35 (UPR-2L-GS Ver.2) | EL (AB AE AG AK AM AW AX B6) | 262152.0993 | 262152.0993 |  | 0
| 13.07.02.1.000289 | Воздушный автоматический выключатель UAN20A 3C M7C7S7 35M EL PQ S7 (с корзиной, 2000А,85kA, AC380/415В, реле UPR-2L-GS(50Гц), мот.прив.24В, вкл.катушкой и нез.расц-лем.24В) | Автоматический выключатель | UAN20A 3C M7C7S7 35M EL PQ S7 | 3 | выкатной | C (вертикальный тип) | 2000 | - | PQ | S7 | - | AC 380/415В | 85 | A | DC 24B | DC 24B | 35 (UPR-2L-GS) | EL (AB AE AG AK AM AW AX B6) | 262152.0993 | 262152.0993 |  | 0
| 13.07.02.1.000290 | Воздушный автоматический выключатель UAN20A 3C M7C7S7 35M EL PQ U7 (с корзиной, 2000А,85kA, AC380/415В, реле UPR-2L-GS Ver.2, мот.прив.24В, вкл.катушкой и нез.расц-лем.24В) | Автоматический выключатель | UAN20A 3C M7C7S7 35M EL PQ U7 | 3 | выкатной | C (вертикальный тип) | 2000 | - | PQ | - | U7 | AC 380/415В | 85 | A | DC 24B | DC 24B | 35 (UPR-2L-GS Ver.2) | EL (AB AE AG AK AM AW AX B6) | 261778.9629 | 261778.9629 |  | 0
|  | Воздушный автоматический выключатель UAN20B | [17 empty] | 0
| 13.07.01.1.000277 | Воздушный автоматический выключатель UAN20B 3H M2C2S2 54M BA EL (3 пол., 2000А, 100kA, AC380/415В, мот.привод 220В, реле UPR-LP (50Гц), с вкл. катушкой и незав. расц. 220В) | Автоматический выключатель | UAN20B 3H M2C2S2 54M BA EL | 3 | стационарный | H (горизонтальный тип) | 2000 | BA | - | - | - | AC 380/415В | 100 | B | AC/DC 220B | AC/DC 220B | 54 (UPR-LP) | EL (AB AG AM B6) | 184820.454 | 184820.454 |  | 0
| 13.07.02.1.000661 | Воздушный автоматический выключатель UAN20B 3B M0C0S0 54M BA EL (с корзиной, 2000А,100kA, AC380/415В, реле UPR-LP (50Гц)) | Автоматический выключатель | UAN20B 3B M0C0S0 54M BA EL | 3 | выкатной | B (горизонтальный тип) | 2000 | BA | - | - | - | AC 380/415В | 100 | B | отсутствует | отсутствует | 54 (UPR-LP) | EL (AB AG AM B6) | 233192.232 | 233192.232 |  | 0
| 13.07.02.1.000610 | Воздушный автоматический выключатель UAN20B 3B M2C2S2 54M BA EL (с корзиной, 2000А,100kA, AC380/415В, реле UPR-LP (50Гц), мот.прив.220В, вкл.катушкой и нез.расц-лем.220В) | Автоматический выключатель | UAN20B 3B M2C2S2 54M BA EL | 3 | выкатной | B (горизонтальный тип) | 2000 | BA | - | - | - | AC 380/415В | 100 | B | AC/DC 220B | AC/DC 220B | 54 (UPR-LP) | EL (AB AE AG AK AM AW AX B6) | 253845.774 | 253845.774 |  | 0
13.07.02.1.218900 | 13.07.02.1.000308 | Воздушный автоматический выключатель UAN20B 3B M0C0S0 51M BA EL (с корзиной, 2000А,100kA, AC380/415В, реле UPR-LA (50Гц)) | Автоматический выключатель | UAN20B 3B M0C0S0 51M BA EL | 3 | выкатной | B (горизонтальный тип) | 2000 | BA | - | - | - | AC 380/415В | 100 | B | отсутствует | отсутствует | 51 (UPR-LA) | EL (AB AE AG AK AM AW AX B6) | 234331.1006 | 234331.1006 |  | 0
13.07.02.1.218879 | 13.07.02.1.000330 | Воздушный автоматический выключатель UAN20B 3B M2C2S2 51M BA EL (с корзиной, 2000А,100kA, AC380/415В, реле UPR-LA (50Гц), мот.прив.220В, вкл.катушкой и нез.расц-лем.220В) | Автоматический выключатель | UAN20B 3B M2C2S2 51M BA EL | 3 | выкатной | B (горизонтальный тип) | 2000 | BA | - | - | - | AC 380/415В | 100 | B | AC/DC 220B | AC/DC 220В | 51 (UPR-LA) | EL (AB AE AG AK AM AW AX B6) | 253920.2047 | 253920.2047 |  | 0
|  | Воздушный автоматический выключатель UAN25B | [17 empty] | 0
| 13.07.01.1.000286 | Воздушный автоматический выключатель UAN25B 3H M0C0S0 54N BA EL (3 пол., 2500А, 100kA, AC380/415В, реле UPR-LP (50Гц)) | Автоматический выключатель | UAN25B 3H M0C0S0 54N BA EL | 3 | стационарный | H (горизонтальный тип) | 2500 | BA | - | - | - | AC 380/415В | 100 | B | отсутствует | отсутствует | 54 (UPR-LP) | EL (AB AG AM B6) | 167207.04 | 167207.04 |  | 0
| 13.07.01.1.000288 | Воздушный автоматический выключатель UAN25B 3H M2C2S2 54N BA EL (3 пол., 2500А, 100kA, AC380/415В, мот.привод 220В, реле UPR-LP (50Гц), с вкл. катушкой и незав. расц. 220В) | Автоматический выключатель | UAN25B 3H M2C2S2 54N BA EL | 3 | стационарный | H (горизонтальный тип) | 2500 | BA | - | - | - | AC 380/415В | 100 | B | AC/DC 220B | AC/DC 220B | 54 (UPR-LP) | EL (AB AG AM B6) | 186792.606 | 186792.606 |  | 0
| 13.07.01.2.000065 | Воздушный автоматический выключатель UAN25B 3P M2C2S2 54N BA EL (3 пол., 2500А, 100kA, AC380/415В, мот.привод 220В, реле UPR-LP (50Гц), с вкл. катушкой и незав. расц. 220В) | Автоматический выключатель | UAN25B 3P M2C2S2 54N BA EL | 3 | стационарный | без шин | 2500 | BA | - | - | - | AC 380/415В | 100 | B | AC/DC 220B | AC/DC 220B | 54 (UPR-LP) | EL (AB AG AM B6) | 166892.544 | 166892.544
| 13.07.02.1.000644 | Воздушный автоматический выключатель UAN25B 3B M0C0S0 54N BA EL (с корзиной, 2500А,100kA, AC380/415В, реле UPR-LP (50Гц)) | Автоматический выключатель | UAN25B 3B M0C0S0 54N BA EL | 3 | выкатной | B (горизонтальный тип) | 2500 | BA | - | - | - | AC 380/415В | 100 | B | отсутствует | отсутствует | 54 (UPR-LP) | EL (AB AE AG AK AM AW AX B6) | 240595.992 | 240595.992 |  | 0
| 13.07.02.1.000615 | Воздушный автоматический выключатель UAN25B 3B M2C2S2 54N BA EL (с корзиной, 2500А,100kA, AC380/415В, реле UPR-LP (50Гц), мот.прив.220В, вкл.катушкой и нез.расц-лем.220В) | Автоматический выключатель | UAN25B 3B M2C2S2 54N BA EL | 3 | выкатной | B (горизонтальный тип) | 2500 | BA | - | - | - | AC 380/415В | 100 | B | AC/DC 220B | AC/DC 220B | 54 (UPR-LP) | EL (AB AE AG AK AM AW AX B6) | 260184.834 | 260184.834 |  | 0
| 13.07.02.2.000084 | Воздушный автоматический выключатель UAN25B 3G M2C2S2 51N BA EL (с корзиной, 2500А,100kA, AC380/415В, реле UPR-LA (50Гц), мот.прив.220В, вкл.катушкой и нез.расц-лем.220В) | Автоматический выключатель | UAN25B 3G M2C2S2 51N BA EL | 3 | выкатной | G (фронтальный тип) | 2500 | BA | - | - | - | AC 380/415В | 100 | B |  |  |  |  | 240354.6163 | 240354.6163 |  | 0
13.07.02.1.218880 | 13.07.02.1.000389 | Воздушный автоматический выключатель UAN25B 3B M2C2S2 51N BA EL (с корзиной, 2500А,100kA, AC380/415В, реле UPR-LA (50Гц), мот.прив.220В, вкл.катушкой и нез.расц-лем.220В) | Автоматический выключатель | UAN25B 3B M2C2S2 51N BA EL | 3 | выкатной | B (горизонтальный тип) | 2500 | BA | - | - | - | AC 380/415В | 100 | B | AC/DC 220B | AC/DC 220В | 51 (UPR-LA) | EL (AB AE AG AK AM AW AX B6) | 260259.2647 | 260259.2647 |  | 0
|  | Воздушный автоматический выключатель UAN32B | [17 empty] | 0 | 0 |  | 0
| 13.07.01.1.000303 | Воздушный автоматический выключатель UAN32B 3H M2C2S2 54P BA EL (3 пол., 3200А, 100kA, AC380/415В, мот.привод 220В, реле UPR-LA (50Гц), с вкл. катушкой и незав. расц. 220В) | Автоматический выключатель | UAN32B 3H M2C2S2 54P BA EL | 3 | стационарный | H (горизонтальный тип) | 3200 | BA | - | - | - | AC 380/415В | 100 | B | AC/DC 220B | AC/DC 220В | 54 (UPR-LP) | EL (AB AG AM B6) | 208630.422 | 208630.422 |  | 0
| 13.07.01.1.000304 | Воздушный автоматический выключатель UAN32B 3H M0C0S0 54P BA EL (3 пол., 3200А, 100kA, AC380/415В, реле UPR-LA (50Гц)) | Автоматический выключатель | UAN32B 3Н M0C0S0 54P BA EL | 3 | стационарный | H (горизонтальный тип) | 3200 | - | - | - | - | AC 380/415В | 100 | B | отсутствует | отсутствует | 54 (UPR-LP) | EL (AB AG AM B6) | 187754.112 | 187754.112 |  | 0
| 13.07.02.1.000641 | Воздушный автоматический выключатель UAN32B 3B M0C0S0 54P BA EL (с корзиной, 3200А,100kA, AC380/415В, реле UPR-LP (50Гц)) | Автоматический выключатель | UAN32B 3B M0C0S0 54P BA EL | 3 | выкатной | B (горизонтальный тип) | 3200 | BA | - | - | - | AC 380/415В | 100 | B | отсутствует | отсутствует | 54 (UPR-LP) | EL (AB AE AG AK AM AW AX B6) | 271164.348 | 271164.348 |  | 0
| 13.07.02.1.000616 | Воздушный автоматический выключатель UAN32B 3B M2C2S2 54P BA EL (с корзиной, 3200А,100kA, AC380/415В, реле UPR-LP (50Гц), мот.прив.220В, вкл.катушкой и нез.расц-лем.220В) | Автоматический выключатель | UAN32B 3B M2C2S2 54P BA EL | 3 | выкатной | B (горизонтальный тип) | 3200 | BA | - | - | - | AC 380/415В | 100 | B | AC/DC 220B | AC/DC 220B | 54 (UPR-LP) | EL (AB AE AG AK AM AW AX B6) | 290753.19 | 290753.19 |  | 0
13.07.02.1.218881 | 13.07.02.1.000443 | Воздушный автоматический выключатель UAN32B 3B M2C2S2 51P BA EL (с корзиной, 3200А,100kA, AC380/415В, реле UPR-LA (50Гц), мот.прив.220В, вкл.катушкой и нез.расц-лем.220В) | Автоматический выключатель | UAN32B 3B M2C2S2 51P BA EL | 3 | выкатной | B (горизонтальный тип) | 3200 | BA | - | - | - | AC 380/415В | 100 | B | AC/DC 220B | AC/DC 220B | 51 (UPR-LA) | EL (AB AE AG AK AM AW AX B6) | 290827.6207 | 290827.6207 |  | 0
|  | Воздушный автоматический выключатель UAN40B | [17 empty] | 0
13.07.01.218533 | 13.07.01.1.000260 | Воздушный автоматический выключатель UAN40B 3V M2C2S2 35Q EL (3 пол., 4000А, 100kA, AC380/415В, мот.привод 220В, реле UPR-2L-GS Ver.2, с вкл. катушкой и незав. расц. 220В) | Автоматический выключатель | UAN40B 3V M2C2S2 35Q EL | 3 | стационарный | V (вертикальный тип) | 4000 | - | - | - | - | AC 380/415В | 100 | B | AC/DC 220B | AC/DC 220В | 35 (UPR-2L-GS Ver.2) | EL (AB AG AM B6) | 256975.992 | 256975.992 |  | 0
| 13.07.01.1.000322 | Воздушный автоматический выключатель UAN40B 3V M2C2S2 54Q ВА EL (3 пол., 4000А, 100kA, AC380/415В, мот.привод 220В, реле UPR-LP (50Гц), с вкл. катушкой и незав. расц. 220В) | Автоматический выключатель | UAN40B 3V M2C2S2 54Q ВА EL | 3 | стационарный | V (вертикальный тип) | 4000 | BA | - | - | - | AC 380/415В | 100 | B | AC/DC 220B | AC/DC 220В | 54 (UPR-LP) | EL (AB AG AM B6) | 258025.95 | 258025.95 |  | 0
| 13.07.01.1.000323 | Воздушный автоматический выключатель UAN40B 3Н M2C2S2 54Q ВА EL (3 пол., 4000А, 100kA, AC380/415В, мот.привод 220В, реле UPR-LP (50Гц), с вкл. катушкой и незав. расц. 220В) | Автоматический выключатель | UAN40B 3Н M2C2S2 54Q ВА EL | 3 | стационарный | горизонтальный | 4000 | BA | - | - | - | AC 380/415В | 100 | B | AC/DC 220B | AC/DC 220В | 54 (UPR-LP) | EL (AB AG AM B6) | 258025.95 | 258025.95 |  | 0
13.07.01.218532 | 13.07.01.1.000256 | Воздушный автоматический выключатель UAN40B 3V M2C2S2 35Q BA EL (3 пол., 4000А, 100kA, AC380/415В, мот.привод 220В, реле UPR-2L-GS Ver.2, с вкл. катушкой и незав. расц. 220В) | Автоматический выключатель | UAN40B 3V M2C2S2 35Q BA EL | 3 | стационарный | V (вертикальный тип) | 4000 | BA | - | - | - | AC 380/415В | 100 | B | AC/DC 220B | AC/DC 220В | 35 (UPR-2L-GS Ver.2) | EL (AB AG AM B6) | 258099.8893 | 258099.8893 |  | 0
| 13.07.02.1.000617 | Воздушный автоматический выключатель UAN40B 3B M2C2S2 54Q BA EL (с корзиной, 4000А,100kA, AC380/415В, реле UPR-LP (50Гц), мот.прив.220В, вкл.катушкой и нез.расц-лем.220В) | Автоматический выключатель | UAN40B 3B M2C2S2 54Q BA EL | 3 | выкатной | B (горизонтальный тип) | 4000 | BA | - | - | - | AC 380/415В | 100 | B | AC/DC 220B | AC/DC 220B | 54 (UPR-LP) | EL (AB AE AG AK AM AW AX B6) | 344628.648 | 344628.648 |  | 0
| 13.07.02.1.000708 | Воздушный автоматический выключатель UAN40B 3C M2C2S2 54Q BA EL (с корзиной, 4000А,100kA, AC380/415В, реле UPR-2L-GS Ver.2, мот.прив.220В, вкл.катушкой и нез.расц-лем.220В) | Автоматический выключатель | UAN40B 3C M2C2S2 54Q BA EL | 3 | выкатной | C (вертикальный тип) | 4000 | BA | - | - | - | AC 380/415В | 100 | B | AC/DC 220B | AC/DC 220В | 54 (UPR-LP) | EL (AB AE AG AK AM AW AX B6) | 344627.01 | 344627.01 |  | 0
|  | Воздушный автоматический выключатель UAN40C | [17 empty] | 0
| 13.07.02.1.000609 | Воздушный автоматический выключатель UAN40C 3B M2C2S2 54Q BA EL (с корзиной, 4000А,100kA, AC380/415В, реле UPR-LP (50Гц), мот.прив.220В, вкл.катушкой и нез.расц-лем.220В) | Автоматический выключатель | UAN40C 3B M2C2S2 54Q BA EL | 3 | выкатной | B (горизонтальный тип) | 4000 | BA | - | - | - | AC 380/415В | 150 | C | AC/DC 220B | AC/DC 220B | 54 (UPR-LP) | EL (AB AE AG AK AM AW AX B6) | 429442.65 | 429442.65 |  | 0
13.07.02.218649 | 13.07.02.1.000524 | Воздушный автоматический выключатель UAN40C 3B M2C2S2 35Q EL PQ (с корзиной, 4000А,100kA, AC380/415В, реле UPR-2L-GS Ver.2, мот.прив.220В, вкл.катушкой и нез.расц-лем.220В) | Автоматический выключатель | UAN40C 3B M2C2S2 35Q EL PQ | 3 | выкатной | B (горизонтальный тип) | 4000 | - | PQ | - | - | AC 380/415В | 150 | C | AC/DC 220B | AC/DC 220В | 35 (UPR-2L-GS Ver.2) | EL (AB AE AG AK AM AW AX B6) | 415553.8296 | 415553.8296 |  | 0
13.07.02.218616 | 13.07.02.1.000522 | Воздушный автоматический выключатель UAN40C 3B M2C2S2 35Q BA EL PQ U2 (с корзиной, 4000А,100kA, AC380/415В, реле UPR-2L-GS Ver.2, мот.прив.220В, вкл.катушкой и нез.расц-лем.220В) | Автоматический выключатель | UAN40C 3B M2C2S2 35Q BA EL PQ U2 | 3 | выкатной | B (горизонтальный тип) | 4000 | BA | PQ | - | U2 | AC 380/415В | 150 | C | AC/DC 220B | AC/DC 220В | 35 (UPR-2L-GS Ver.2) | EL (AB AE AG AK AM AW AX B6) | 484265.7666 | 484265.7666 |  | 0
13.07.02.218615 | 13.07.02.1.000521 | Воздушный автоматический выключатель UAN40C 3B M2C2S2 35Q BA EL PQ S2 (с корзиной, 4000А,100kA, AC380/415В, реле UPR-2L-GS Ver.2, мот.прив.220В, вкл.катушкой и нез.расц-лем.220В) | Автоматический выключатель | UAN40C 3B M2C2S2 35Q BA EL PQ S2 | 3 | выкатной | B (горизонтальный тип) | 4000 | BA | PQ | S2 | - | AC 380/415В | 150 | C | AC/DC 220B | AC/DC 220В | 35 (UPR-2L-GS Ver.2) | EL (AB AE AG AK AM AW AX B6) | 485259.4618 | 485259.4618 |  | 0
| 13.07.02.1.000732 | Воздушный автоматический выключатель UAN40C 3B M2C2S2 35Q AB AE AG AK AM AW B6 (с корзиной, 4000А,100kA, AC380/415В, реле UPR-2L-GS Ver.2, мот.прив.220В, вкл.катушкой и нез.расц-лем.220В) | [17 empty] | 426256.74 | 426256.74 |  | 0
|  | Воздушный автоматический выключатель UAN50C | [17 empty] | 0
13.07.01.1.218625 | 13.07.01.1.000094 | Воздушный автоматический выключатель UAN50C 3H M2C2S2 51S BA EL (3 пол., 5000А, 100kA, AC380/415В, мот.привод 220В, реле UPR-LA (50Гц), с незав. расц. 220В) | Автоматический выключатель | UAN50C 3H M2C2S2 51S BA EL | 3 | стационарный | H (горизонтальный тип) | 5000 | BA | - - - | - | - | AC 380/415В | 150 | C | AC/DC 220B | AC/DC 220В | 51 (UPR-LA) | EL (AB AG AM B6) | 320853.3073 | 320853.3073 |  | 0
13.07.02.1.218920 | 13.07.02.1.000545 | Воздушный автоматический выключатель UAN50C 3B M2C2S2 35S BA EL PQ U2 (с корзиной, 5000А,100kA, AC380/415В, реле UPR-2L-GS Ver.2, мот.прив.220В, вкл.катушкой и нез.расц-лем.220В) | Автоматический выключатель | UAN50C 3B M2C2S2 35S BA EL PQ U2 | 3 | выкатной | B (горизонтальный тип) | 5000 | BA | PQ | - | U2 | AC 380/415В | 150 | C | AC/DC 220B | AC/DC 220В | 35 (UPR-2L-GS Ver.2) | EL (AB AE AG AK AM AW AX B6) | 451706.8538 | 451706.8538 |  | 0
13.07.02.1.218918 | 13.07.02.1.000566 | Воздушный автоматический выключатель UAN50C 3C M2C2S2 35S BA EL PQ U2 (с корзиной, 5000А,100kA, AC380/415В, реле UPR-2L-GS Ver.2, мот.прив.220В, вкл.катушкой и нез.расц-лем.220В) | Автоматический выключатель | UAN50C 3C M2C2S2 35S BA EL PQ U2 | 3 | выкатной | C (вертикальный тип) | 5000 | BA | PQ | - | U2 | AC 380/415В | 150 | C | AC/DC 220B | AC/DC 220В | 35 (UPR-2L-GS Ver.2) | EL (AB AE AG AK AM AW AX B6) | 451706.8538 | 451706.8538 |  | 0
13.07.02.1.218718 | 13.07.02.1.000547 | Воздушный автоматический выключатель UAN50C 3B M2C2S2 35S EL (с корзиной, 5000А,100kA, AC380/415В, реле UPR-2L-GS Ver.2, мот.прив.220В, вкл.катушкой и нез.расц-лем.220В) | Автоматический выключатель | UAN50C 3B M2C2S2 35S EL | 3 | выкатной | B (горизонтальный тип) | 5000 | - | - | - | - | AC 380/415В | 150 | C | AC/DC 220B | AC/DC 220В | 35 (UPR-2L-GS Ver.2) | EL (AB AE AG AK AM AW AX B6) | 446428.71 | 446428.71 |  | 0
13.07.02.1.218719 | 13.07.02.1.000543 | Воздушный автоматический выключатель UAN50C 3B M2C2S2 35S BA EL (с корзиной, 5000А,100kA, AC380/415В, реле UPR-2L-GS Ver.2, мот.прив.220В, вкл.катушкой и нез.расц-лем.220В) | Автоматический выключатель | UAN50C 3B M2C2S2 35S BA EL | 3 | выкатной | B (горизонтальный тип) | 5000 | BA | - | - | - | AC 380/415В | 150 | C | AC/DC 220B | AC/DC 220В | 35 (UPR-2L-GS Ver.2) | EL (AB AE AG AK AM AW AX B6) | 447552.6073 | 447552.6073 |  | 0
| 13.07.02.1.000742 | Воздушный автоматический выключатель UAN50C 3B M2C2S2 54S BA EL (с корзиной, 5000А,100kA, AC380/415В, реле UPR-LР, мот.прив.220В, вкл.катушкой и нез.расц-лем.220В) | Автоматический выключатель | UAN50C 3B M2C2S2 54S BA EL | 3 | выкатной | B (горизонтальный тип) | 5000 | BA | - | - | - | AC 380/415В | 150 | C | AC/DC 220B | AC/DC 220В | 54 (UPR-LP) | EL (AB AE AG AK AM AW AX B6) | 447552.378 | 447552.378 |  | 0
13.07.02.1.218716 | 13.07.02.1.000564 | Воздушный автоматический выключатель UAN50C 3C M2C2S2 35S BA EL (с корзиной, 5000А,100kA, AC380/415В, реле UPR-2L-GS Ver.2, мот.прив.220В, вкл.катушкой и нез.расц-лем.220В) | Автоматический выключатель | UAN50C 3C M2C2S2 35S BA EL | 3 | выкатной | C (вертикальный тип) | 5000 | BA | - | - | - | AC 380/415В | 150 | C | AC/DC 220B | AC/DC 220В | 35 (UPR-2L-GS Ver.2) | EL (AB AE AG AK AM AW AX B6) | 447552.6073 | 447552.6073 |  | 0
13.07.02.1.218717 | 13.07.02.1.000573 | Воздушный автоматический выключатель UAN50C 3E M2C2S2 35S BA EL (с корзиной, 5000А,100kA, AC380/415В, реле UPR-2L-GS Ver.2, мот.прив.220В, вкл.катушкой и нез.расц-лем.220В) | Автоматический выключатель | UAN50C 3E M2C2S2 35S BA EL | 3 | выкатной | C (вертикальный тип) | 5000 | BA | - | - | - | AC 380/415В | 150 | C | AC/DC 220B | AC/DC 220В | 35 (UPR-2L-GS Ver.2) | EL (AB AE AG AK AM AW AX B6) | 447552.6073 | 447552.6073 |  | 0
| 13.07.02.1.000730 | Воздушный автоматический выключатель UAN50C 3B M0C0S0 35S BA EL (с корзиной, 5000А,100kA, AC380/415В, реле UPR-2L-GS Ver.2) | Автоматический выключатель | UAN50C 3B M0C0S0 35S BA EL | 3 | выкатной | C (вертикальный тип) | 5000 | BA | - | - | - | AC 380/415В | 150 | C | отсутствует | отсутствует | 35 (UPR-2L-GS Ver.2) | EL (AB AE AG AK AM AW AX B6) | 426825.126 | 426825.126 |  | 0
| 13.07.02.1.000738 | Воздушный автоматический выключатель UAN50C 3B M0C0S0 35S EL PQ (с корзиной, 5000А,100kA, AC380/415В, реле UPR-2L-GS Ver.2) | Автоматический выключатель | UAN50C 3B M0C0S0 35S EL PQ | 3 | выкатной | C (вертикальный тип) | 5000 | - | PQ | - | - | AC 380/415В | 150 | C | отсутствует | отсутствует | 35 (UPR-2L-GS Ver.2) | EL (AB AE AG AK AM AW AX B6) | 427192.038 | 427192.038 |  | 0
|  | Воздушный автоматический выключатель HIAN63 | [17 empty] | 0
| 13.07.02.1.000674 | Воздушный автоматический выключатель UAN63 D3 BM2C2S254X BA EL (3 пол., 6300А, 130kA, AC380/415В, мот.прив.220В,реле защиты APR-2L-GS (50Гц), с незав. расц. 220В) | Автоматический выключатель | UAN63 D3 BM2C2S254X BA EL | 3 | выкатной | B (горизонтальный тип) | 6300 | BA | - | - | - | AC 380/415В | 130 | D | AC/DC 220B | AC/DC 220B |  | EL (AB AE AG AK AM AW AX B6) | 655855.2 | 655855.2 |  | 0
| 13.07.02.1.000700 | Воздушный автоматический выключатель UAN63 D3 CM2C2S254X BA EL (3 пол., 6300А, 130kA, AC380/415В, мот.прив.220В,реле защиты APR-2L-GS (50Гц), с незав. расц. 220В) | Автоматический выключатель | UAN63 D3 CM2C2S254X BA EL | 3 | выкатной | C (вертикальный тип) | 6300 | BA | - | - | - | AC 380/415В | 130 | D | AC/DC 220B | AC/DC 220B |  | EL (AB AE AG AK AM AW AX B6) | 655855.2 | 655855.2 |  | 0
|  | Аксессуары | [17 empty] | 0
13.07.03.218496 | 13.07.03.000005 | Верт. тип шин UANS V JOINT20A (выкатной тип, габарит А для UAN20) | Аксессуар | [13 empty] | - |  |  | 12342.33 | 12342.33 |  | 0
13.03.03.000932 | 13.07.03.000007 | Включающая катушка UANS C2 AC/DC220V | Откл./вкл.катушки | [13 empty] | - |  |  | 2718.8179 | 2718.8179 |  | 0
13.07.03.218500 | 13.07.03.000009 | Вспомогательный контакт UANS A5J для UAN | Аксессуар | [13 empty] | - |  |  | 4948.7256 | 4948.7256 |  | 0
| 13.07.03.000008 | Вспомогательный контакт UANS A5A для UAN | [17 empty] | 4568.6277 | 4568.6277 |  | 0
| 13.07.03.000152 | Вспомогательный контакт UANS ACA5 (5a + 5b) для автоподключения с кабелем управления | [17 empty] | 0 | 0 |  | 0
| 13.07.03.000013 | Гориз./верт. тип шин UANS HVA3 (фиксированный тип, габарит А для UAN06-16) | [17 empty] | 15196.4631 | 15196.4631 |  | 0
| 13.07.03.000015 | Гориз./верт. тип шин UANS HVB3 (фикс./выкатной тип, габарит B для UAN32) | [17 empty] | 21061.8954 | 21061.8954 |  | 0
13.07.03.218426 | 13.07.03.000012 | Гориз./верт. тип шин UANS HVA3 (выкатной тип, габарит А для UAN06-16) | Аксессуар | [13 empty] | - |  |  | 9979.4331 | 9979.4331 |  | 0
13.07.03.218427 | 13.07.03.000014 | Гориз./верт. тип шин UANS HVB3 (выкатной тип, габарит B для UAN20-25) | Аксессуар | [13 empty] | - |  |  | 21061.8954 | 21061.8954 |  | 0
13.07.03.218413 | 13.07.03.000019 | Двойная отключающая катушка UANS SS2 AC/DC220V | Откл./вкл.катушки | [5 empty] | AC/DC 220В | [7 empty] | - |  |  | 3553.5427 | 3553.5427 |  | 0
13.07.03.218480 | 13.07.03.000020 | Двойная отключающая катушка UANS SS2 AC/DC220V, Ver.2 | Откл./вкл.катушки | [5 empty] | AC/DC 220В | [7 empty] | - |  |  | 3553.5427 | 3553.5427 |  | 0
13.07.03.218481 | 13.07.03.000022 | Двойная отключающая катушка UANS SS7 DC24B, Ver.2 | Откл./вкл.катушки | [5 empty] | DC 24В | [7 empty] | - |  |  | 3553.5427 | 3553.5427 |  | 0
13.07.03.218421 | 13.07.03.000023 | Доп.устройство UANS B0A для механической блокировки UAN, А габарит | Аксессуар | [13 empty] | - |  |  | 347.3051 | 347.3051 |  | 0
13.07.03.218422 | 13.07.03.000024 | Доп.устройство UANS B0B для механической блокировки UAN, B габарит | Аксессуар | [13 empty] | - |  |  | 517.2313 | 517.2313 |  | 0
13.07.03.218431 | 13.07.03.000026 | Защитная заслонка UANS AE A3 для UAN | Аксессуар | [13 empty] | - |  |  | 959.9335 | 959.9335 |  | 0
13.07.03.218437 | 13.07.03.000027 | Защитная заслонка UANS AE B3 для UAN | Аксессуар | [13 empty] | - |  |  | 1043.406 | 1043.406 |  | 0
13.07.03.218477 | 13.07.03.000029 | Защитная крышка для UANS OCR (защитное реле отсутствует) | Аксессуар | [13 empty] | - |  |  | 0 | 0 |  | 0
| 13.07.03.000140 | Защитная крышка UANS OCR00COV | [17 empty] | 119.2464 | 119.2464 |  | 0
| 13.07.03.000028 | Защитная крышка блока управления UANS BC | [17 empty] | 2926.0085 | 2926.0085 |  | 0
13.07.03.218458 | 13.07.03.000030 | Защитное реле отключения APR-1D-GM (50Гц) для HiAN | Реле отключения | [13 empty] | - |  |  | 0 | 0 |  | 0
| 13.07.03.000031 | Защитное реле отключения UANS OCR35 (UPR-2L-GS Ver. 2, 50Гц) для UAN | [17 empty] | 21167.7266 | 21167.7266 |  | 0
| 13.07.03.000033 | Защитное реле отключения UANS OCR36 (UPR-1D-GT, 50Гц) для UAN | [17 empty] | 25754.2412 | 25754.2412 |  | 0
13.07.03.218473 | 13.07.03.000034 | Защитное реле отключения UANS OCR51 (UPR-LA, 50Гц) для UAN | Реле отключения | [13 empty] | - |  |  | 21167.7266 | 21167.7266 |  | 0
| 13.07.03.000173 | Защитное реле отключения UANS OCR-LP (54/64) (UPR-LP, 50Гц) | Реле отключения | [16 empty] | 20229.846 | 20229.846 |  | 0
| 13.07.03.000172 | Защитное реле отключения UANS OCR-LA (51/61) (UPR-LA, 50Гц) | Реле отключения | [16 empty] | 20229.846 | 20229.846 |  | 0
13.07.03.218474 | 13.07.03.000036 | Кабель для подключения UANS OCR54 (UPR-LP, 50Гц) | Аксессуар | [13 empty] | - |  |  | 0 | 0 |  | 0
13.07.02.215586 | 13.07.03.000037 | Катушка пониженного напряжения UANS U2 AC/DC220B | Откл./вкл.катушки | [5 empty] | AC/DC 220В | [7 empty] | - |  |  | 2663.6665 | 2663.6665 |  | 0
13.07.03.218485 | 13.07.03.000038 | Катушка пониженного напряжения UANS U2 AC/DC220B, Ver.2 | Откл./вкл.катушки | [5 empty] | AC/DC 220В | [7 empty] | - |  |  | 2663.6665 | 2663.6665 |  | 0
13.07.03.218484 | 13.07.03.000040 | Катушка пониженного напряжения UANS U7 AC/DC24B, Ver.2 | Откл./вкл.катушки | [5 empty] | AC/DC 24В | [7 empty] | - |  |  | 3219.6528 | 3219.6528 |  | 0
13.07.03.218512 | 13.07.03.000041 | Клеммы цепей управления верт.типа с площадкой, габарит А | Аксессуар | [13 empty] | - |  |  | 0 | 0 |  | 0
13.01.215768 | 13.07.03.000044 | Контроллер UANS UT2 для задержки срабатывания при пониженном напряжении AC/DC | Аксессуар | [13 empty] | - |  |  | 6440.7962 | 6440.7962 |  | 0
13.07.03.218450 | 13.07.03.000058 | Корзина DUN20A 3AV AE AK AW AX для UAN20A Доп.опции: AE - защитная заслонка, АК - короткозамкнутый контакт "b" | Корзина | [13 empty] | - |  |  | 50828.778 | 50828.778 |  | 0
13.07.03.218419 | 13.07.03.000073 | Крышка дугогасительной камеры AX A3 для UAN | Аксессуар | [13 empty] | - |  |  | 1377.2959 | 1377.2959 |  | 0
13.07.03.218420 | 13.07.03.000075 | Крышка дугогасительной камеры AX B3 для UAN | Аксессуар | [13 empty] | - |  |  | 1505.4858 | 1505.4858 |  | 0
13.07.03.218410 | 13.07.03.000076 | Межполюсный разъединитель UANS 3PBAR для DUN | Аксессуар | [13 empty] | - |  |  | 1550.2032 | 1550.2032 |  | 0
13.07.03.218459 | 13.07.03.000077 | Механизм вкатывания/выкатывания UANS DR для UAN | Аксессуар | [13 empty] | - |  |  | 5521.1083 | 5521.1083 |  | 0
| 13.07.03.000080 | Механическая блокировка UANS FWB1A для UAN A габарит (фиксированный тип) | [17 empty] | 39923.6947 | 39923.6947 |  | 0
13.07.03.218423 | 13.07.03.000079 | Механическая блокировка UANS DWB2B для UAN B габарит (выкатной тип) | Аксессуар | [13 empty] | - |  |  | 54716.2106 | 54716.2106 |  | 0
13.07.03.218508 | 13.07.03.000084 | Монтажная пластина для UAN A габарит | Аксессуар | [13 empty] | - |  |  | 1436.9191 | 1436.9191 |  | 0
13.07.03.218509 | 13.07.03.000085 | Монтажная пластина для UAN B габарит | Аксессуар | [13 empty] | - |  |  | 1436.9191 | 1436.9191 |  | 0
13.03.03.000933 | 13.07.03.000086 | Отключающая катушка UANS S2 AC/DC220В | Аксессуар | [5 empty] | AC/DC 220В | [7 empty] | - |  |  | 3553.5427 | 3553.5427 |  | 0
13.07.215577 | 13.07.03.000087 | Подъемные проушины UANS AL | Аксессуар | [13 empty] | - |  |  | 593.2508 | 593.2508 |  | 0
| 13.07.03.000088 | Позиционный переключатель AQ для UAN | [17 empty] | 1490.58 | 1490.58 |  | 0
13.07.03.218418 | 13.07.03.000089 | Позиционный переключатель PQ для UAN | Аксессуар | [13 empty] | - |  |  | 1490.58 | 1490.58 |  | 0
13.07.03.218490 | 13.07.03.000090 | Прокладка UANS для фронтального типа шин FRA3 (выкатной тип, габарит A для UAN06-16) | Аксессуар | [13 empty] | - |  |  | 5217.03 | 5217.03 |  | 0
| 13.07.03.000091 | Рамка обрамления выреза AG в двери для UAN | [17 empty] | 1490.58 | 1490.58 |  | 0
13.07.215581 | 13.07.03.000093 | Рукоять управления UANS HANDLE к UAN | Аксессуар | [13 empty] | - |  |  | 1448.8438 | 1448.8438 |  | 0
13.07.03.218438 | 13.07.03.000094 | Ручка вкатывания/выкатывания для UAN | Аксессуар | [13 empty] | - |  |  | 1448.8438 | 1448.8438 |  | 0
| 13.07.03.000097 | Трансформатор тока UANS CTAL габарит A, 1600A | [17 empty] | 2212.0207 | 2212.0207 |  | 0
13.07.03.218465 | 13.07.03.000099 | Трансформатор тока UANS CTBN габарит B, 2500A | Аксессуар | [13 empty] | - |  |  | 2708.3839 | 2708.3839 |  | 0
13.07.03.218476 | 13.07.03.000109 | Устройство RCTUN для удаленного определения температуры (с датчиком температуры) | Аксессуар | [13 empty] | - |  |  | 81305.1767 | 81305.1767 |  | 0
13.07.02.215583 | 13.07.03.000110 | Устройство UANS BA для ручной перезагрузки реле и перезагрузки сигнализации | Аксессуар | [13 empty] | - |  |  | 3279.276 | 3279.276 |  | 0
13.07.03.218444 | 13.07.03.000112 | Устройство UANS MHT для автоматического сброса | Аксессуар | [13 empty] | - |  |  | 1824.4699 | 1824.4699 |  | 0
| 13.07.03.000162 | Клеммный терминал UANS TMOLD B3 | [17 empty] | 2859.948 | 2859.948 |  | 0
13.07.03.218455 | 13.07.03.000113 | Устройство моторного взвода c контроллером UANS M2U AC/DC220V | Аксессуар | [5 empty] | AC/DC 220В | [7 empty] | - |  |  | 14455.6448 | 14455.6448 |  | 0
13.07.03.218440 | 13.07.03.000114 | Устройство моторного взвода c контроллером UANS M7U DC24В | Аксессуар | [5 empty] | DC 24В | [7 empty] | - |  |  | 14434.7767 | 14434.7767 |  | 0
11.218404 | 13.07.03.000115 | Устройство моторного взвода UANS M2 AC/DC220V | Аксессуар | [5 empty] | AC/DC 220В | [7 empty] | - |  |  | 13600.0519 | 13600.0519 |  | 0
13.07.03.218429 | 13.07.03.000116 | Устройство моторного взвода UANS M7 DC24В | Аксессуар | [5 empty] | DC 24В | [7 empty] | - |  |  | 13600.0519 | 13600.0519 |  | 0
| 13.07.03.000166 | Устройство независимого включения UANS C1 AC/DC110В, Ver.2 | Аксессуар | [16 empty] | 2718.8179 | 2718.8179 |  | 0
13.07.03.218486 | 13.07.03.000118 | Устройство независимого включения UANS C2 AC/DC220В, Ver.2 | Откл./вкл.катушки | [5 empty] | AC/DC 220В | [7 empty] | - |  |  | 2718.8179 | 2718.8179 |  | 0
13.07.03.218416 | 13.07.03.000119 | Устройство независимого включения UANS C7 DC24В | Откл./вкл.катушки | [5 empty] | DC 24В | [7 empty] | - |  |  | 3556.5239 | 3556.5239 |  | 0
13.07.03.218482 | 13.07.03.000120 | Устройство независимого включения UANS C7 DC24В, Ver.2 | Откл./вкл.катушки | [5 empty] | DC 24В | [7 empty] | - |  |  | 3556.5239 | 3556.5239 |  | 0
13.07.03.218425 | 13.07.03.000121 | Устройство независимого расцепления UANS S2 AC/DC220В | Откл./вкл.катушки | [5 empty] | AC/DC 220В | [7 empty] | - |  |  | 3553.5427 | 3553.5427 |  | 0
| 13.07.03.000167 | Устройство независимого расцепления UANS S1 AC/DC110В, Ver.2 | Откл./вкл.катушки | [16 empty] | 3553.5427 | 3553.5427 |  | 0
13.07.03.218479 | 13.07.03.000122 | Устройство независимого расцепления UANS S2 AC/DC220В, Ver.2 | Откл./вкл.катушки | [5 empty] | AC/DC 220В | [7 empty] | - |  |  | 3553.5427 | 3553.5427 |  | 0
13.07.03.218417 | 13.07.03.000123 | Устройство независимого расцепления UANS S7 DC24В | Откл./вкл.катушки | [5 empty] | DC 24В | [7 empty] | - |  |  | 3780.1109 | 3780.1109 |  | 0
13.07.03.218483 | 13.07.03.000124 | Устройство независимого расцепления UANS S7 DC24В, Ver.2 | Откл./вкл.катушки | [5 empty] | DC 24В | [7 empty] | - |  |  | 3780.1109 | 3780.1109 |  | 0
13.07.215556 | 13.07.03.000126 | Устройство проверки реле UPR тип UANS OC | Аксессуар | [13 empty] | - |  |  | 184031.4785 | 184031.4785 |  | 0
13.07.03.218511 | 13.07.03.000130 | Фронтальная крышка для UAN, габарит А (для верт.исп. клемм управления) | Аксессуар | [13 empty] | - |  |  | 0 | 0 |  | 0
13.07.02.215587 | 13.07.03.000131 | Фронтальный тип шин UANS FRA3 (выкатной тип, габарит A для UAN06-16) | Аксессуар | [13 empty] | - |  |  | 30109.716 | 30109.716 |  | 0
13.07.03.218488 | 13.07.03.000132 | Фронтальный тип шин UANS FRA3 Ver.2 (выкатной тип, габарит A для UAN06-16) | Аксессуар | [13 empty] | - |  |  | 30109.716 | 30109.716 |  | 0
13.07.02.215588 | 13.07.03.000134 | Фронтальный тип шин UANS FRB3 (выкатной тип, габарит B для UAN20-32) | Аксессуар | [13 empty] | - |  |  | 56642.04 | 56642.04 |  | 0
13.07.02.218406 | 13.07.03.000135 | Фронтальный тип шин UANS FRB3F (фиксированный тип, габарит B для UAN20-32) | Аксессуар | [13 empty] | - |  |  | 66330.81 | 66330.81 |  | 0
| 13.07.03.000133 | Фронтальный тип шин UANS FRA3F (фиксированный тип, габарит A для UAN06-16) | [17 empty] | 35326.746 | 35326.746 |  | 0
| 13.07.03.000002 | Блок VM для UANS OCR54 (UPR-LP, 50Гц) | [17 empty] | 5077.8 | 5077.8 |  | 0
| 13.07.03.000138 | Гориз./верт. тип шин UANS HVA3 (выкатной тип, габарит А для UAN06-16, 3шт. из комплекта) | [17 empty] | 4990.986 | 4990.986 |  | 0
| 13.07.03.000156 | Замыкающий контакт "b" AK для UAN | [17 empty] | 1015.56 | 1015.56 |  | 0
| 13.07.03.000157 | Защита от установки другого устройства AW для UAN | [17 empty] | 1769.04 | 1769.04 |  | 0
| 13.07.03.000154 | Корзина DUN32B 3AP AE для UAN32B Доп.опции: AE - защитная заслонка | [17 empty] | 111346.326 | 111346.326 |  | 0
| 13.07.03.000161 | Испытательная перемычка UANS AJ | [17 empty] | 26802.594 | 26802.594 |  | 0
| 13.07.03.000169 | Испытательная перемычка UANS AJ | [17 empty] | 2135.952 | 2135.952 |  | 0
НЕСТАНДАРТНЫЕ ПОЗИЦИИ в наличии
| 13.07.01.1.000315 | Воздушный автоматический выключатель UAN12A 3H M7C7S7 51K BA EL (3 пол., 1250А, 85kA, AC380/415В, мот.привод 220В, реле UPR-LP (50Гц), с вкл. катушкой и незав. расц. 220В) | [17 empty] | 162276.66 | 162276.66 |  | 0
| 13.07.01.1.000093 | Воздушный автоматический выключатель UAN16A 3H M0C0S0 35L BA EL (3 пол., 1600А, 85kA, AC380/415В, реле UPR-2L-GS Ver.2) | [17 empty] | 144062.1 | 144062.1 |  | 0
| 13.07.01.1.000121 | Воздушный автоматический выключатель UAN16A 3H M7C7S7 000 EL U2 VDM (3 пол., 1600А, 85kA, AC380/415В, мот.привод 24В, с вкл. катушкой и незав. расц. 24В) | [17 empty] | 139590.36 | 139590.36 |  | 0
| 13.07.01.2.000013 | Воздушный автоматический выключатель UAN12A 3P M7C7S7 35K BA EL U7 (3 пол., 1250А, 85kA, AC380/415В, мот.привод 24В, реле UPR-2L-GS Ver.2, с вкл. катушкой и незав. расц. 24В) | [17 empty] | 150299.604 | 150299.604 |  | 0
| 13.07.01.2.000058 | Воздушный автоматический выключатель UAN12A 3P M0C0S0 35K BA EL (3 пол., 1250А, 85kA, AC380/415В, реле UPR-2L-GS Ver.2) | [17 empty] | 128299.626 | 128299.626 |  | 0
| 13.07.01.2.000077 | Воздушный автоматический выключатель UAN12A 3P M0C2S2 35K BA EL U2 (3 пол., 1250А, 85kA, AC380/415В, реле UPR-2L-GS Ver.2, с вкл. катушкой и незав. расц. 220В) | [17 empty] | 139441.302 | 139441.302 |  | 0
| 13.07.01.2.000078 | Воздушный автоматический выключатель UAN12A 3P M0C2S2 35K EL (3 пол., 1250А, 85kA, AC380/415В, мот.привод 220В, реле UPR-2L-GS Ver.2, с вкл. катушкой и незав. расц. 220В) | [17 empty] | 135652.608 | 135652.608 |  | 0
| 13.07.01.2.000079 | Воздушный автоматический выключатель UAN12A 3P M0C2S2 36K BA EL U2 (3 пол., 1250А, 85kA, AC380/415В, реле UPR-1D-GT (50Гц), с вкл. катушкой и незав. расц. 220В) | [17 empty] | 143913.042 | 143913.042 |  | 0
| 13.07.02.1.000627 | Воздушный автоматический выключатель UAN06A 3B M0C0S0 35T BA EL (с корзиной, 630А, 85kA, AC380/415В, реле UPR-2L-GS Ver.2.) | [17 empty] | 188630.442 | 188630.442 |  | 0
| 13.07.02.1.000166 | Воздушный автоматический выключатель UAN12A 3B M7C7S7 36K EL PQ S7 (с корзиной, 1250А, 85kA, AC380/415В, реле UPR-1D-GT(50Гц), мот.прив.24В, вкл.катушкой и нез.расц-лем.24В) | [17 empty] | 214834.1286 | 214834.1286 |  | 0
| 13.07.02.1.000167 | Воздушный автоматический выключатель UAN12A 3B M7C7S7 36K EL PQ U7 (с корзиной, 1250А, 85kA, AC380/415В, реле UPR-1D-GT(50Гц), мот.прив.24В, вкл.катушкой и нез.расц-лем.24В) | [17 empty] | 221908.05 | 221908.05 |  | 0
| 13.07.02.1.000628 | Воздушный автоматический выключатель UAN16A 3B M0C0S0 35L EL (с корзиной, 1600А, 85kA, AC380/415В, реле UPR-2L-GS Ver.2) | [17 empty] | 192723.804 | 192723.804 |  | 0
| 13.07.02.1.000238 | Воздушный автоматический выключатель UAN16A 3B M7C7S7 36L EL PQ S7 (с корзиной, 1600А, 85kA, AC380/415В, реле UPR-1D-GT(50Гц), мот.прив.24В, вкл.катушкой и нез.расц-лем.24В) | [17 empty] | 224030.898 | 224030.898 |  | 0
| 13.07.02.1.000239 | Воздушный автоматический выключатель UAN16A 3B M7C7S7 36L EL PQ U7 (с корзиной, 1600А, 85kA, AC380/415В, реле UPR-1D-GT(50Гц), мот.прив.24В, вкл.катушкой и нез.расц-лем.24В) | [17 empty] | 223696.746 | 223696.746 |  | 0
| 13.07.02.1.000659 | Воздушный автоматический выключатель UAN16A 3B M7C7S7 51L EL PQ S7 (с корзиной, 1600А, 85kA, AC380/415В, реле UPR-LA (50Гц), мот.прив.24В, вкл.катушкой и нез.расц-лем.24В) | [17 empty] | 219559.158 | 219559.158 |  | 0
| 13.07.02.1.000717 | Воздушный автоматический выключатель UAN16A 3B M7C7S7 54L EL PQ S7 (с корзиной, 1600А, 85kA, AC380/415В, реле UPR-LA (50Гц), мот.прив.24В, вкл.катушкой и нез.расц-лем.24В) | [17 empty] | 219485.448 | 219485.448 |  | 0
| 13.07.02.1.000286 | Воздушный автоматический выключатель UAN20A 3C M7C7S7 35M BA EL PQ U7 (с корзиной, 2000А,85kA, AC380/415В, реле UPR-2L-GS Ver.2, мот.прив.24В, вкл.катушкой и нез.расц-лем 24В) | [17 empty] | 235552.59 | 235552.59 |  | 0
| 13.07.02.1.000294 | Воздушный автоматический выключатель UAN20A 3C M7C7S7 36M EL PQ U7 (с корзиной, 2000А,85kA, AC380/415В, реле UPR-1D-GT(50Гц), мот.прив.24В, вкл.катушкой и нез.расц-лем.24В) | [17 empty] | 237776.994 | 237776.994 |  | 0
| 13.07.02.1.000385 | Воздушный автоматический выключатель UAN25B 3B M2C2S2 36N BA EL PQ U2 (с корзиной, 2500А,100kA, AC380/415В, реле UPR-1D-GT(50Гц), мот.прив.220В, вкл.катушкой и нез.расц-лем.220В) | [17 empty] | 268410.87 | 268410.87 |  | 0
| 13.07.02.1.000633 | Воздушный автоматический выключатель UAN50C 3B M2C2S2 35S BA EL PQ (с корзиной, 5000А,100kA, AC380/415В, реле UPR-2L-GS Ver.2, мот.прив.220В, вкл.катушкой и нез.расц-лем.220В) | [17 empty] | 449042.958 | 449042.958 |  | 0
| 13.07.02.1.000634 | Воздушный автоматический выключатель UAN50C 3E M2C2S2 35S BA EL PQ U2 (с корзиной, 5000А,100kA, AC380/415В, реле UPR-2L-GS Ver.2, мот.прив.220В, вкл.катушкой и нез.расц-лем.220В) | [17 empty] | 451706.346 | 451706.346 |  | 0
| 13.07.02.2.000002 | Воздушный автоматический выключатель UAN12A 3G M7C7S7 36K EL PQ S7 (с корзиной, 1250А, 85kA, AC380/415В, реле UPR-1D-GT(50Гц), мот.прив.24В, вкл.катушкой и нез.расц-лем.24В) | [17 empty] | 176886.255 | 176886.255 |  | 0
| 13.07.02.2.000115 | Воздушный автоматический выключатель UAN16A 3G M0C2S2 35L EL PQ (с корзиной, 1600А, 85kA, AC380/415В, реле UPR-2L-GS Ver.2, вкл.катушкой и нез.расц-лем.220В) | [17 empty] | 190505.952 | 190505.952 |  | 0
[22 empty] | 0 | 0

## Выключатели в литом корпусе
<= Вернуться на главную страницу
Артикул | Новый артикул | Полное название | Тип продукции | Название | Тип расцепителя | Монтажное исполнение | Кол-во полюсов | Ном.ток, А | Ток КЗ, kA | Ном. напряжение, В | Розничная цена, руб. (с НДС) | Ваша цена со скидкой, руб. (с НДС) | Укажите кол-во | Общая сумма за товар, руб. (с НДС) | Общее кол-во выбранного товара | Общая сумма вашего счета, руб. (с НДС)
[11 empty] | СКИДКА | 0% |  |  | 0 | 0
| UAB50 (5-50A) | Автоматический выключатель UAB50C - 7.5/5kA | [8 empty] | 0
13.03.01.000953 | 13.03.01.000110 | Автоматический выключатель UAB50C 3PT4S0000C 00005 5A ток к.з. 7.5/5kA AC380/415В | Автоматический выключатель | UAB50C 3PT4S0000C 00005 | нерегулируемый | стационарное | 3 | 5 | 7.5/5 | AC380/415В | 1421.6202 | 1421.6202 |  | 0
13.03.01.000887 | 13.03.01.000112 | Автоматический выключатель UAB50C 3PT4S0000C 00015 15A ток к.з. 7.5/5kA AC380/415В | Автоматический выключатель | UAB50C 3PT4S0000C 00015 | нерегулируемый | стационарное | 3 | 15 | 7.5/5 | AC380/415В | 1421.6202 | 1421.6202 |  | 0
13.03.01.000888 | 13.03.01.000113 | Автоматический выключатель UAB50C 3PT4S0000C 00020 20A ток к.з. 7.5/5kA AC380/415В | Автоматический выключатель | UAB50C 3PT4S0000C 00020 | нерегулируемый | стационарное | 3 | 20 | 7.5/5 | AC380/415В | 1421.6202 | 1421.6202 |  | 0
13.03.01.000889 | 13.03.01.000114 | Автоматический выключатель UAB50C 3PT4S0000C 00030 30A ток к.з. 7.5/5kA AC380/415В | Автоматический выключатель | UAB50C 3PT4S0000C 00030 | нерегулируемый | стационарное | 3 | 30 | 7.5/5 | AC380/415В | 1421.6202 | 1421.6202 |  | 0
13.03.01.000780 | 13.03.01.000116 | Автоматический выключатель UAB50C 3PT4S0000C 00040 40A ток к.з. 7.5/5kA AC380/415В | Автоматический выключатель | UAB50C 3PT4S0000C 00040 | нерегулируемый | стационарное | 3 | 40 | 7.5/5 | AC380/415В | 1421.6202 | 1421.6202 |  | 0
13.03.01.000781 | 13.03.01.000117 | Автоматический выключатель UAB50C 3PT4S0000C 00050 50A ток к.з. 7.5/5kA AC380/415В | Автоматический выключатель | UAB50C 3PT4S0000C 00050 | нерегулируемый | стационарное | 3 | 50 | 7.5/5 | AC380/415В | 1421.6202 | 1421.6202 |  | 0
| 13.03.01.000306 | Автоматический выключатель UAB50C 3PT4P0000C 00005 5A ток к.з. 7.5/5kA AC380/415В | Автоматический выключатель | UAB50C 3PT4P0000C 00005 | нерегулируемый | втычное | 3 | 5 | 7.5/5 | AC380/415В | 1953.1512 | 1953.1512 |  | 0
13.03.01.000890 | 13.03.01.000108 | Автоматический выключатель UAB50C 3PT4P0000C 00040 40A ток к.з. 7.5/5kA AC380/ 415В | Автоматический выключатель | UAB50C 3PT4P0000C 00040 | нерегулируемый | втычное | 3 | 40 | 7.5/5 | AC380/415В | 1953.1512 | 1953.1512 |  | 0
13.03.01.000891 | 13.03.01.000109 | Автоматический выключатель UAB50C 3PT4P0000C 00050 50A ток к.з. 7.5/5kA AC380/415В | Автоматический выключатель | UAB50C 3PT4P0000C 00050 | нерегулируемый | втычное | 3 | 50 | 7.5/5 | AC380/415В | 1953.1512 | 1953.1512 |  | 0
|  | Автоматический выключатель UAB50R - 14/10kA | [8 empty] | 0
13.03.01.215587 | 13.03.01.000127 | Автоматический выключатель UAB50R 3PT4S0000C 00005 5A ток к.з. 14/10kA AC380/415В | Автоматический выключатель | UAB50R 3PT4S0000C 00005 | нерегулируемый | стационарное | 3 | 5 | 14/10 | AC380/415В | 2402.946 | 2402.946 |  | 0
13.03.01.000893 | 13.03.01.000130 | Автоматический выключатель UAB50R 3PT4S0000C 00020 20A ток к.з. 14/10kA AC380/415В | Автоматический выключатель | UAB50R 3PT4S0000C 00020 | нерегулируемый | стационарное | 3 | 20 | 14/10 | AC380/415В | 2402.946 | 2402.946 |  | 0
13.03.01.000894 | 13.03.01.000131 | Автоматический выключатель UAB50R 3PT4S0000C 00030 30A ток к.з. 14/10kA AC380/415В | Автоматический выключатель | UAB50R 3PT4S0000C 00030 | нерегулируемый | стационарное | 3 | 30 | 14/10 | AC380/415В | 2402.946 | 2402.946 |  | 0
13.03.01.000782 | 13.03.01.000132 | Автоматический выключатель UAB50R 3PT4S0000C 00040 40A ток к.з. 14/10kA AC380/415В | Автоматический выключатель | UAB50R 3PT4S0000C 00040 | нерегулируемый | стационарное | 3 | 40 | 14/10 | AC380/415В | 2402.946 | 2402.946 |  | 0
13.03.01.000783 | 13.03.01.000133 | Автоматический выключатель UAB50R 3PT4S0000C 00050 50A ток к.з. 14/10kA AC380/415В | Автоматический выключатель | UAB50R 3PT4S0000C 00050 | нерегулируемый | стационарное | 3 | 50 | 14/10 | AC380/415В | 2402.946 | 2402.946 |  | 0
13.03.000744 | 13.03.01.000052 | Автоматический выключатель HIBS63 3PT4S0000C 00050 50A ток к.з. 10kA AC 415В | Автоматический выключатель | HIBS63 3PT4S0000C 00050 | нерегулируемый | стационарное | 3 | 50 | 10 | AC380/415В | 2973 | 2973 |  | 0
|  | Автоматический выключатель UAB50S - 25kA | [8 empty] | 0
13.03.01.000957 | 13.03.01.000146 | Автоматический выключатель UAB50S 3PT4S0000C 00050 50A ток к.з. 25kA AC380/415В | Автоматический выключатель | UAB50S 3PT4S0000C 00050 | нерегулируемый | стационарное | 3 | 50 | 25 | AC380/415В | 2842.2576 | 2842.2576 |  | 0
13.03.01.000896 | 13.03.01.000137 | Автоматический выключатель UAB50S 3PT4P0000C 00040 40A ток к.з. 25kA AC380/415В | Автоматический выключатель | UAB50S 3PT4P0000C 00040 | нерегулируемый | втычное | 3 | 40 | 25 | AC380/415В | 3712.0356 | 3712.0356 |  | 0
13.03.01.000897 | 13.03.01.000138 | Автоматический выключатель UAB50S 3PT4P0000C 00050 50A ток к.з. 25kA AC380/415В | Автоматический выключатель | UAB50S 3PT4P0000C 00050 | нерегулируемый | втычное | 3 | 50 | 25 | AC380/415В | 3712.0356 | 3712.0356 |  | 0
13.03.02.000957 | 13.03.02.000095 | Автоматический выключатель UAB50S 3PT4S0000C 00016F 12.5-16A ток к.з. 25kA AC380/415В | Автоматический выключатель | UAB50S 3PT4S0000C 00016F | регулируемый | стационарное | 3 | 12.5-16 | 25 | AC380/415В | 2992.626 | 2992.626 |  | 0
13.03.02.000958 | 13.03.02.000096 | Автоматический выключатель UAB50S 3PT4S0000C 00020F 16-20A ток к.з. 25kA AC380/415В | Автоматический выключатель | UAB50S 3PT4S0000C 00020F | регулируемый | стационарное | 3 | 16-20 | 25 | AC380/415В | 2992.626 | 2992.626 |  | 0
13.03.02.000959 | 13.03.02.000097 | Автоматический выключатель UAB50S 3PT4S0000C 00025F 20-25A ток к.з. 25kA AC380/415В | Автоматический выключатель | UAB50S 3PT4S0000C 00025F | регулируемый | стационарное | 3 | 20-25 | 25 | AC380/415В | 2992.626 | 2992.626 |  | 0
13.03.02.000881 | 13.03.02.000099 | Автоматический выключатель UAB50S 3PT4S0000C 00032F 25-32A ток к.з. 25kA AC380/415В | Автоматический выключатель | UAB50S 3PT4S0000C 00032F | регулируемый | стационарное | 3 | 25-32 | 25 | AC380/415В | 2992.626 | 2992.626 |  | 0
13.03.01.000811 | 13.03.02.000100 | Автоматический выключатель UAB50S 3PT4S0000C 00040F 32-40A ток к.з. 25kA AC380/415В | Автоматический выключатель | UAB50S 3PT4S0000C 00040F | регулируемый | стационарное | 3 | 32-40 | 25 | AC380/415В | 2992.626 | 2992.626 |  | 0
13.03.01.000812 | 13.03.02.000101 | Автоматический выключатель UAB50S 3PT4S0000C 00050F 40-50A ток к.з. 25kA AC380/415В | Автоматический выключатель | UAB50S 3PT4S0000C 00050F | регулируемый | стационарное | 3 | 40-50 | 25 | AC380/415В | 2992.626 | 2992.626 |  | 0
13.03.02.218180 | 13.03.02.000089 | Автоматический выключатель UAB50S 3PT4P0000C 00015F 12-15A ток к.з. 25kA AC380/415В | Автоматический выключатель | UAB50S 3PT4P0000C 00015F | регулируемый | втычное | 3 | 12-15 | 25 | AC380/415В | 3862.404 | 3862.404 |  | 0
| 13.03.02.000443 | Автоматический выключатель UAB50S 3PT4P0000C 00016F 12.5-16A ток к.з. 25kA AC380/415В | Автоматический выключатель | UAB50S 3PT4P0000C 00016F | регулируемый | втычное | 3 | 12.5-16 | 25 | AC380/415В | 3862.404 | 3862.404 |  | 0
13.03.02.218144 | 13.03.02.000090 | Автоматический выключатель UAB50S 3PT4P0000C 00025F 20-25A ток к.з. 25kA AC380/415В | Автоматический выключатель | UAB50S 3PT4P0000C 00025F | регулируемый | втычное | 3 | 20-25 | 25 | AC380/415В | 3862.404 | 3862.404 |  | 0
13.03.02.000882 | 13.03.02.000091 | Автоматический выключатель UAB50S 3PT4P0000C 00032F 25-32A ток к.з. 25kA AC380/415В | Автоматический выключатель | UAB50S 3PT4P0000C 00032F | регулируемый | втычное | 3 | 25-32 | 25 | AC380/415В | 3862.404 | 3862.404 |  | 0
13.03.02.000883 | 13.03.02.000092 | Автоматический выключатель UAB50S 3PT4P0000C 00040F 32-40A ток к.з. 25kA AC380/415В | Автоматический выключатель | UAB50S 3PT4P0000C 00040F | регулируемый | втычное | 3 | 32-40 | 25 | AC380/415В | 3862.404 | 3862.404 |  | 0
13.03.02.000884 | 13.03.02.000093 | Автоматический выключатель UAB50S 3PT4P0000C 00050F 40-50A ток к.з. 25kA AC380/415В | Автоматический выключатель | UAB50S 3PT4P0000C 00050F | регулируемый | втычное | 3 | 40-50 | 25 | AC380/415В | 3862.404 | 3862.404 |  | 0
13.03.000773 | 13.03.01.000029 | Автоматический выключатель HIBH53 3PT4S0000C 00020 20A ток к.з. 25kA AC 415В | Автоматический выключатель | HIBH53 3PT4S0000C 00020 | нерегулируемый | стационарное | 3 | 20 | 25 | AC380/415В | 3574 | 3574 |  | 0
13.03.000774 | 13.03.01.000030 | Автоматический выключатель HIBH53 3PT4S0000C 00050 50A ток к.з. 25kA AC 415В | Автоматический выключатель | HIBH53 3PT4S0000C 00050 | нерегулируемый | стационарное | 3 | 50 | 25 | AC380/415В | 3574 | 3574 |  | 0
|  | Автоматический выключатель UAB50H - 30kA | [8 empty] | 0
13.03.01.000898 | 13.03.01.000126 | Автоматический выключатель UAB50H 3PT4S0000C 00050 50A ток к.з. 30kA AC380/415В | Автоматический выключатель | UAB50H 3PT4S0000C 00050 | нерегулируемый | стационарное | 3 | 50 | 30 | AC380/415В | 2979.3582 | 2979.3582 |  | 0
13.03.02.000889 | 13.03.02.000079 | Автоматический выключатель UAB50H 3PT4P0000C 00040F 32-40A ток к.з. 30kA AC380/415В | Автоматический выключатель | UAB50H 3PT4P0000C 00040F | регулируемый | втычное | 3 | 32-40 | 30 | AC380/415В | 3995.082 | 3995.082 |  | 0
13.03.02.000890 | 13.03.02.000080 | Автоматический выключатель UAB50H 3PT4P0000C 00050F 40-50A ток к.з. 30kA AC380/415В | Автоматический выключатель | UAB50H 3PT4P0000C 00050F | регулируемый | втычное | 3 | 40-50 | 30 | AC380/415В | 3995.082 | 3995.082 |  | 0
| UAB60 (5-60A) | Автоматический выключатель UAB60C - 7.5/5kA | [8 empty] | 0
13.03.01.000899 | 13.03.01.000148 | Автоматический выключатель UAB60C 3PT4S0000C 00030 30A ток к.з. 7.5/5kA AC380/415В | Автоматический выключатель | UAB60C 3PT4S0000C 00030 | нерегулируемый | стационарное | 3 | 30 | 7.5/5 | AC380/415В | 1580.1786 | 1580.1786 |  | 0
13.03.01.000900 | 13.03.01.000149 | Автоматический выключатель UAB60C 3PT4S0000C 00040 40A ток к.з. 7.5/5kA AC380/415В | Автоматический выключатель | UAB60C 3PT4S0000C 00040 | нерегулируемый | стационарное | 3 | 40 | 7.5/5 | AC380/415В | 1580.1786 | 1580.1786 |  | 0
13.03.01.000901 | 13.03.01.000150 | Автоматический выключатель UAB60C 3PT4S0000C 00050 50A ток к.з. 7.5/5kA AC380/415В | Автоматический выключатель | UAB60C 3PT4S0000C 00050 | нерегулируемый | стационарное | 3 | 50 | 7.5/5 | AC380/415В | 1580.1786 | 1580.1786 |  | 0
13.03.01.000784 | 13.03.01.000151 | Автоматический выключатель UAB60C 3PT4S0000C 00060 60A ток к.з. 7.5/5kA AC380/415В | Автоматический выключатель | UAB60C 3PT4S0000C 00060 | нерегулируемый | стационарное | 3 | 60 | 7.5/5 | AC380/415В | 1580.1786 | 1580.1786 |  | 0
13.03.01.000902 | 13.03.01.000147 | Автоматический выключатель UAB60C 3PT4P0000C 00060 60A ток к.з. 7.5/5kA AC380/415В | Автоматический выключатель | UAB60C 3PT4P0000C 00060 | нерегулируемый | втычное | 3 | 60 | 7.5/5 | AC380/415В | 2111.7096 | 2111.7096 |  | 0
|  | Автоматический выключатель UAB60R - 14/10kA | [8 empty] | 0
13.03.01.000785 | 13.03.01.000153 | Автоматический выключатель UAB60R 3PT4S0000C 00060 60A ток к.з. 14/10kA AC380/415В | Автоматический выключатель | UAB60R 3PT4S0000C 00060 | нерегулируемый | стационарное | 3 | 60 | 7.5/5 | AC380/415В | 2054.8242 | 2054.8242 |  | 0
13.03.01.000903 | 13.03.01.000152 | Автоматический выключатель UAB60R 3PT4P0000C 00060 60A ток к.з. 14/10kA AC380/415В | Автоматический выключатель | UAB60R 3PT4P0000C 00060 | нерегулируемый | втычное | 3 | 60 | 7.5/5 | AC380/415В | 2738.2212 | 2738.2212 |  | 0
| UAB100 (5-100A) | Автоматический выключатель UAB100C - 14/10kA | [8 empty] | 0
13.03.01.215617 | 13.03.01.000059 | Автоматический выключатель UAB100C 3PT4S0000C 00005 5A ток к.з. 14/10kA AC380/415В | Автоматический выключатель | UAB100C 3PT4S0000C 00005 | нерегулируемый | стационарное | 3 | 5 | 14/10 | AC380/415В | 2781.8154 | 2781.8154 |  | 0
13.03.01.215619 | 13.03.01.000061 | Автоматический выключатель UAB100C 3PT4S0000C 00015 15A ток к.з. 14/10kA AC380/415В | Автоматический выключатель | UAB100C 3PT4S0000C 00015 | нерегулируемый | стационарное | 3 | 15 | 14/10 | AC380/415В | 2781.8154 | 2781.8154 |  | 0
13.03.01.215620 | 13.03.01.000062 | Автоматический выключатель UAB100C 3PT4S0000C 00020 20A ток к.з. 14/10kA AC380/415В | Автоматический выключатель | UAB100C 3PT4S0000C 00020 | нерегулируемый | стационарное | 3 | 20 | 14/10 | AC380/415В | 2781.8154 | 2781.8154 |  | 0
13.03.01.000904 | 13.03.01.000065 | Автоматический выключатель UAB100C 3PT4S0000C 00050 50A ток к.з. 14/10kA AC380/415В | Автоматический выключатель | UAB100C 3PT4S0000C 00050 | нерегулируемый | стационарное | 3 | 50 | 14/10 | AC380/415В | 2781.8154 | 2781.8154 |  | 0
13.03.01.000786 | 13.03.01.000067 | Автоматический выключатель UAB100C 3PT4S0000C 00075 75A ток к.з. 14/10kA AC380/415В | Автоматический выключатель | UAB100C 3PT4S0000C 00075 | нерегулируемый | стационарное | 3 | 75 | 14/10 | AC380/415В | 2185.7121 | 2185.7121 |  | 0
13.03.01.000787 | 13.03.01.000068 | Автоматический выключатель UAB100C 3PT4S0000C 00100 100A ток к.з. 14/10kA AC380/415В | Автоматический выключатель | UAB100C 3PT4S0000C 00100 | нерегулируемый | стационарное | 3 | 100 | 14/10 | AC380/415В | 2781.8154 | 2781.8154 |  | 0
13.03.01.218909 | 13.03.01.000056 | Автоматический выключатель UAB100C 3PT4P0000C 00015 15A ток к.з. 14/10kA AC380/415В | Автоматический выключатель | UAB100C 3PT4P0000C 00015 | нерегулируемый | втычное | 3 | 15 | 14/10 | AC380/415В | 3651.5934 | 3651.5934 |  | 0
| 13.03.01.000308 | Автоматический выключатель UAB100C 3PT4P0000C 00020 20A ток к.з. 14/10kA AC380/415В | Автоматический выключатель | UAB100C 3PT4P0000C 00020 | нерегулируемый | втычное | 3 | 20 | 14/10 | AC380/415В | 3651.102 | 3651.102 |  | 0
13.03.01.000906 | 13.03.01.000057 | Автоматический выключатель UAB100C 3PT4P0000C 00075 75A ток к.з. 14/10kA AC380/415В | Автоматический выключатель | UAB100C 3PT4P0000C 00075 | нерегулируемый | втычное | 3 | 75 | 14/10 | AC380/415В | 2869.1091 | 2869.1091 |  | 0
13.03.01.000907 | 13.03.01.000058 | Автоматический выключатель UAB100C 3PT4P0000C 00100 100A ток к.з. 14/10kA AC380/415В | Автоматический выключатель | UAB100C 3PT4P0000C 00100 | нерегулируемый | втычное | 3 | 100 | 14/10 | AC380/415В | 3651.5934 | 3651.5934 |  | 0
|  | Автоматический выключатель UAB100R - 25kA | [8 empty] | 0
13.03.01.215623 | 13.03.01.000075 | Автоматический выключатель UAB100R 3PT4S0000C 00015 15A ток к.з. 25kA AC380/415В | Автоматический выключатель | UAB100R 3PT4S0000C 00015 | нерегулируемый | стационарное | 3 | 15 | 25 | AC380/415В | 3344.9598 | 3344.9598 |  | 0
13.03.01.000788 | 13.03.01.000084 | Автоматический выключатель UAB100R 3PT4S0000C 00063 63A ток к.з. 25kA AC380/415В | Автоматический выключатель | UAB100R 3PT4S0000C 00063 | нерегулируемый | стационарное | 3 | 63 | 25 | AC380/415В | 3344.9598 | 3344.9598 |  | 0
13.03.01.000789 | 13.03.01.000086 | Автоматический выключатель UAB100R 3PT4S0000C 00080 80A ток к.з. 25kA AC380/415В | Автоматический выключатель | UAB100R 3PT4S0000C 00080 | нерегулируемый | стационарное | 3 | 80 | 25 | AC380/415В | 3344.9598 | 3344.9598 |  | 0
13.03.01.000790 | 13.03.01.000087 | Автоматический выключатель UAB100R 3PT4S0000C 00100 100A ток к.з. 25kA AC380/415В | Автоматический выключатель | UAB100R 3PT4S0000C 00100 | нерегулируемый | стационарное | 3 | 100 | 25 | AC380/415В | 3344.9598 | 3344.9598 |  | 0
13.03.01.218910 | 13.03.01.000069 | Автоматический выключатель UAB100R 3PT4P0000C 00015 15A ток к.з. 25kA AC380/415В | Автоматический выключатель | UAB100R 3PT4P0000C 00015 | нерегулируемый | втычное | 3 | 15 | 25 | AC380/415В | 4214.7378 | 4214.7378 |  | 0
13.03.01.000909 | 13.03.01.000071 | Автоматический выключатель UAB100R 3PT4P0000C 00063 63A ток к.з. 25kA AC380/415В | Автоматический выключатель | UAB100R 3PT4P0000C 00063 | нерегулируемый | втычное | 3 | 63 | 25 | AC380/415В | 4214.7378 | 4214.7378 |  | 0
13.03.01.000911 | 13.03.01.000072 | Автоматический выключатель UAB100R 3PT4P0000C 00075 75A ток к.з. 25kA AC380/415В | Автоматический выключатель | UAB100R 3PT4P0000C 00075 | нерегулируемый | втычное | 3 | 75 | 25 | AC380/415В | 3311.5797 | 3311.5797 |  | 0
13.03.01.000910 | 13.03.01.000073 | Автоматический выключатель UAB100R 3PT4P0000C 00080 80A ток к.з. 25kA AC380/415В | Автоматический выключатель | UAB100R 3PT4P0000C 00080 | нерегулируемый | втычное | 3 | 80 | 25 | AC380/415В | 4214.7378 | 4214.7378 |  | 0
13.03.01.000912 | 13.03.01.000074 | Автоматический выключатель UAB100R 3PT4P0000C 00100 100A ток к.з. 25kA AC380/415В | Автоматический выключатель | UAB100R 3PT4P0000C 00100 | нерегулируемый | втычное | 3 | 100 | 25 | AC380/415В | 4214.7378 | 4214.7378 |  | 0
13.03.02.001062 | 13.03.02.000048 | Автоматический выключатель UAB100R 3PT4S0000C 00016F 12.5-16A ток к.з. 25kA AC380/415В | Автоматический выключатель | UAB100R 3PT4S0000C 00016F | регулируемый | стационарное | 3 | 12.5-16 | 25 | AC380/415В | 3511.5444 | 3511.5444 |  | 0
13.03.01.000815 | 13.03.02.000056 | Автоматический выключатель UAB100R 3PT4S0000C 00063F 50-63A ток к.з. 25kA AC380/415В | Автоматический выключатель | UAB100R 3PT4S0000C 00063F | регулируемый | стационарное | 3 | 50-63 | 25 | AC380/415В | 3511.5444 | 3511.5444 |  | 0
13.03.01.000816 | 13.03.02.000057 | Автоматический выключатель UAB100R 3PT4S0000C 00075F 60-75A ток к.з. 25kA AC380/415В | Автоматический выключатель | UAB100R 3PT4S0000C 00075F | регулируемый | стационарное | 3 | 60-75 | 25 | AC380/415В | 2048.4009 | 2048.4009 |  | 0
13.03.01.000817 | 13.03.02.000058 | Автоматический выключатель UAB100R 3PT4S0000C 00080F 64-80A ток к.з. 25kA AC380/415В | Автоматический выключатель | UAB100R 3PT4S0000C 00080F | регулируемый | стационарное | 3 | 64-80 | 25 | AC380/415В | 3511.5444 | 3511.5444 |  | 0
13.03.01.000818 | 13.03.02.000059 | Автоматический выключатель UAB100R 3PT4S0000C 00100F 80-100A ток к.з. 25kA AC380/415В | Автоматический выключатель | UAB100R 3PT4S0000C 00100F | регулируемый | стационарное | 3 | 80-100 | 25 | AC380/415В | 3511.5444 | 3511.5444 |  | 0
| 13.03.02.000455 | Автоматический выключатель UAB100R 3PT4P0000C 00016F 12.5-16A ток к.з. 25kA AC380/415В | Автоматический выключатель | UAB100R 3PT4P0000C 00016F | регулируемый | втычное | 3 | 12.5-16 | 25 | AC380/415В | 4381.3224 | 4381.3224 |  | 0
13.03.02.000896 | 13.03.02.000044 | Автоматический выключатель UAB100R 3PT4P0000C 00063F 50-63A ток к.з. 25kA AC380/415В | Автоматический выключатель | UAB100R 3PT4P0000C 00063F | регулируемый | втычное | 3 | 50-63 | 25 | AC380/415В | 4381.3224 | 4381.3224 |  | 0
13.03.02.000897 | 13.03.02.000045 | Автоматический выключатель UAB100R 3PT4P0000C 00075F 60-75A ток к.з. 25kA AC380/415В | Автоматический выключатель | UAB100R 3PT4P0000C 00075F | регулируемый | втычное | 3 | 60-75 | 25 | AC380/415В | 4381.3224 | 4381.3224 |  | 0
13.03.02.000898 | 13.03.02.000046 | Автоматический выключатель UAB100R 3PT4P0000C 00080F 64-80A ток к.з. 25kA AC380/415В | Автоматический выключатель | UAB100R 3PT4P0000C 00080F | регулируемый | втычное | 3 | 64-80 | 25 | AC380/415В | 4381.3224 | 4381.3224 |  | 0
13.03.02.000899 | 13.03.02.000047 | Автоматический выключатель UAB100R 3PT4P0000C 00100F 80-100A ток к.з. 25kA AC380/415В | Автоматический выключатель | UAB100R 3PT4P0000C 00100F | регулируемый | втычное | 3 | 80-100 | 25 | AC380/415В | 4381.3224 | 4381.3224 |  | 0
|  | Автоматический выключатель UAB100S - 30kA | [8 empty] | 0
13.03.01.215632 | 13.03.01.000102 | Автоматический выключатель UAB100S 3PT4S0000C 00050 50A ток к.з. 30kA AC380/415В | Автоматический выключатель | UAB100S 3PT4S0000C 00050 | нерегулируемый | стационарное | 3 | 50 | 30 | AC380/415В | 3846.1878 | 3846.1878 |  | 0
13.03.01.218888 | 13.03.01.000103 | Автоматический выключатель UAB100S 3PT4S0000C 00060 60A ток к.з. 30kA AC380/415В | Автоматический выключатель | UAB100S 3PT4S0000C 00060 | нерегулируемый | стационарное | 3 | 60 | 30 | AC380/415В | 3022.0047 | 3022.0047 |  | 0
13.03.01.000792 | 13.03.01.000105 | Автоматический выключатель UAB100S 3PT4S0000C 00075 75A ток к.з. 30kA AC380/415В | Автоматический выключатель | UAB100S 3PT4S0000C 00075 | нерегулируемый | стационарное | 3 | 75 | 30 | AC380/415В | 3022.0047 | 3022.0047 |  | 0
13.03.01.000793 | 13.03.01.000106 | Автоматический выключатель UAB100S 3PT4S0000C 00080 80A ток к.з. 30kA AC380/415В | Автоматический выключатель | UAB100S 3PT4S0000C 00080 | нерегулируемый | стационарное | 3 | 80 | 30 | AC380/415В | 3022.0047 | 3022.0047 |  | 0
13.03.01.000794 | 13.03.01.000107 | Автоматический выключатель UAB100S 3PT4S0000C 00100 100A ток к.з. 30kA AC380/415В | Автоматический выключатель | UAB100S 3PT4S0000C 00100 | нерегулируемый | стационарное | 3 | 100 | 30 | AC380/415В | 3846.1878 | 3846.1878 |  | 0
13.03.01.218912 | 13.03.01.000088 | Автоматический выключатель UAB100S 3PT4P0000C 00040 40A ток к.з. 30kA AC380/415В | Автоматический выключатель | UAB100S 3PT4P0000C 00040 | нерегулируемый | втычное | 3 | 40 | 30 | AC380/415В | 4715.9658 | 4715.9658 |  | 0
13.03.01.218911 | 13.03.01.000089 | Автоматический выключатель UAB100S 3PT4P0000C 00050 50A ток к.з. 30kA AC380/415В | Автоматический выключатель | UAB100S 3PT4P0000C 00050 | нерегулируемый | втычное | 3 | 50 | 30 | AC380/415В | 4715.9658 | 4715.9658 |  | 0
13.03.01.215628 | 13.03.01.000090 | Автоматический выключатель UAB100S 3PT4P0000C 00063 63A ток к.з. 30kA AC380/415В | Автоматический выключатель | UAB100S 3PT4P0000C 00063 | нерегулируемый | втычное | 3 | 63 | 30 | AC380/415В | 4715.9658 | 4715.9658 |  | 0
13.03.01.000915 | 13.03.01.000091 | Автоматический выключатель UAB100S 3PT4P0000C 00075 75A ток к.з. 30kA AC380/415В | Автоматический выключатель | UAB100S 3PT4P0000C 00075 | нерегулируемый | втычное | 3 | 75 | 30 | AC380/415В | 3705.4017 | 3705.4017 |  | 0
13.03.01.000916 | 13.03.01.000092 | Автоматический выключатель UAB100S 3PT4P0000C 00080 80A ток к.з. 30kA AC380/415В | Автоматический выключатель | UAB100S 3PT4P0000C 00080 | нерегулируемый | втычное | 3 | 80 | 30 | AC380/415В | 3705.4017 | 3705.4017 |  | 0
13.03.01.000917 | 13.03.01.000093 | Автоматический выключатель UAB100S 3PT4P0000C 00100 100A ток к.з. 30kA AC380/415В | Автоматический выключатель | UAB100S 3PT4P0000C 00100 | нерегулируемый | втычное | 3 | 100 | 30 | AC380/415В | 4715.9658 | 4715.9658 |  | 0
| 13.03.02.000482 | Автоматический выключатель UAB100S 3PT4P0000C 00016F 12.5-16A ток к.з. 30kA AC380/415В | Автоматический выключатель | UAB100S 3PT4P0000C 00016F | регулируемый | втычное | 3 | 12.5-16 | 30 | AC380/415В | 4899.258 | 4899.258 |  | 0
| 13.03.02.000483 | Автоматический выключатель UAB100S 3PT4P0000C 00020F 16-20A ток к.з. 30kA AC380/415В | Автоматический выключатель | UAB100S 3PT4P0000C 00020F | регулируемый | втычное | 3 | 16-20 | 30 | AC380/415В | 4899.258 | 4899.258 |  | 0
13.03.02.001100 | 13.03.02.000067 | Автоматический выключатель UAB100S 3PT4S0000C 00020F 16-20A ток к.з. 30kA AC380/415В | Автоматический выключатель | UAB100S 3PT4S0000C 00020F | регулируемый | стационарное | 3 | 16-20 | 30 | AC380/415В | 4028.9886 | 4028.9886 |  | 0
13.03.02.000906 | 13.03.02.000071 | Автоматический выключатель UAB100S 3PT4S0000C 00040F 32-40A ток к.з. 30kA AC380/415В | Автоматический выключатель | UAB100S 3PT4S0000C 00040F | регулируемый | стационарное | 3 | 32-40 | 30 | AC380/415В | 4028.9886 | 4028.9886 |  | 0
13.03.02.000907 | 13.03.02.000072 | Автоматический выключатель UAB100S 3PT4S0000C 00050F 40-50A ток к.з. 30kA AC380/415В | Автоматический выключатель | UAB100S 3PT4S0000C 00050F | регулируемый | стационарное | 3 | 40-50 | 30 | AC380/415В | 4028.9886 | 4028.9886 |  | 0
13.03.01.000821 | 13.03.02.000075 | Автоматический выключатель UAB100S 3PT4S0000C 00075F 60-75A ток к.з. 30kA AC380/415В | Автоматический выключатель | UAB100S 3PT4S0000C 00075F | регулируемый | стационарное | 3 | 60-75 | 30 | AC380/415В | 2350.2434 | 2350.2434 |  | 0
13.03.01.000822 | 13.03.02.000076 | Автоматический выключатель UAB100S 3PT4S0000C 00080F 64-80A ток к.з. 30kA AC380/415В | Автоматический выключатель | UAB100S 3PT4S0000C 00080F | регулируемый | стационарное | 3 | 64-80 | 30 | AC380/415В | 4169 | 4169 |  | 0
13.03.01.000823 | 13.03.02.000077 | Автоматический выключатель UAB100S 3PT4S0000C 00100F 80-100A ток к.з. 30kA AC380/415В | Автоматический выключатель | UAB100S 3PT4S0000C 00100F | регулируемый | стационарное | 3 | 80-100 | 30 | AC380/415В | 4028.9886 | 4028.9886 |  | 0
| 13.03.02.000433 | Автоматический выключатель UAB100S 3PT4P0000C 00040F 32-40A ток к.з. 30kA AC380/415В | Автоматический выключатель | UAB100S 3PT4P0000C 00040F | регулируемый | втычное | 3 | 32-40 | 30 | AC380/415В | 4898.7666 | 4898.7666 |  | 0
| 13.03.02.000432 | Автоматический выключатель UAB100S 3PT4P0000C 00050F 40-50A ток к.з. 30kA AC380/415В | Автоматический выключатель | UAB100S 3PT4P0000C 00050F | регулируемый | втычное | 3 | 40-50 | 30 | AC380/415В | 4898.7666 | 4898.7666 |  | 0
13.03.02.000908 | 13.03.02.000062 | Автоматический выключатель UAB100S 3PT4P0000C 00063F 50-63A ток к.з. 30kA AC380/415В | Автоматический выключатель | UAB100S 3PT4P0000C 00063F | регулируемый | втычное | 3 | 50-63 | 30 | AC380/415В | 4898.7666 | 4898.7666 |  | 0
13.03.02.000909 | 13.03.02.000063 | Автоматический выключатель UAB100S 3PT4P0000C 00075F 60-75A ток к.з. 30kA AC380/415В | Автоматический выключатель | UAB100S 3PT4P0000C 00075F | регулируемый | втычное | 3 | 60-75 | 30 | AC380/415В | 4898.7666 | 4898.7666 |  | 0
13.03.02.000910 | 13.03.02.000064 | Автоматический выключатель UAB100S 3PT4P0000C 00080F 64-80A ток к.з. 30kA AC380/415В | Автоматический выключатель | UAB100S 3PT4P0000C 00080F | регулируемый | втычное | 3 | 64-80 | 30 | AC380/415В | 5202 | 5202 |  | 0
13.03.02.000911 | 13.03.02.000065 | Автоматический выключатель UAB100S 3PT4P0000C 00100F 80-100A ток к.з. 30kA AC380/415В | Автоматический выключатель | UAB100S 3PT4P0000C 00100F | регулируемый | втычное | 3 | 80-100 | 30 | AC380/415В | 4898.7666 | 4898.7666 |  | 0
| UCB50 (15-50A) | Автоматический выключатель UCB50H - 42kA | [8 empty] | 0
13.03.01.215576 | 13.03.01.000260 | Автоматический выключатель UCB50H 3PT4S0000C 00016 16A ток к.з. 42kA AC380/415В | Автоматический выключатель | UCB50H 3PT4S0000C 00016 | нерегулируемый | стационарное | 3 | 16 | 42 | AC380/415В | 4016.2122 | 4016.2122 |  | 0
| 13.03.01.000339 | Автоматический выключатель UCB50H 2PT4S0000C 00016 16A ток к.з. 42kA AC380/415В | Автоматический выключатель | UCB50H 2PT4S0000C 00016 | нерегулируемый | стационарное | 2 | 16 | 42 | AC380/415В | 4927.104 | 4927.104 |  | 0
13.03.01.215590 | 13.03.01.000272 | Автоматический выключатель UCB50H 3PT4S0000C 00020 20A ток к.з. 42kA AC380/415В | Автоматический выключатель | UCB50H 3PT4S0000C 00020 | нерегулируемый | стационарное | 3 | 20 | 42 | AC380/415В | 4016.2122 | 4016.2122 |  | 0
13.03.01.215566 | 13.03.01.000252 | Автоматический выключатель UCB50H 3PT4S0000C 00032 32A ток к.з. 42kA AC380/415В | Автоматический выключатель | UCB50H 3PT4S0000C 00032 | нерегулируемый | стационарное | 3 | 32 | 42 | AC380/415В | 4016.2122 | 4016.2122 |  | 0
13.03.01.215567 | 13.03.01.000253 | Автоматический выключатель UCB50H 3PT4S0000C 00040 40A ток к.з. 42kA AC380/415В | Автоматический выключатель | UCB50H 3PT4S0000C 00040 | нерегулируемый | стационарное | 3 | 40 | 42 | AC380/415В | 4016.2122 | 4016.2122 |  | 0
13.03.01.215568 | 13.03.01.000254 | Автоматический выключатель UCB50H 3PT4S0000C 00050 50A ток к.з. 42kA AC380/415В | Автоматический выключатель | UCB50H 3PT4S0000C 00050 | нерегулируемый | стационарное | 3 | 50 | 42 | AC380/415В | 4016.2122 | 4016.2122 |  | 0
13.03.02.001033 | 13.03.02.000326 | Автоматический выключатель UCB50H 3PT4S0000C 00015F 12-15A ток к.з. 42kA AC380/415В | Автоматический выключатель | UCB50H 3PT4S0000C 00015F | регулируемый | стационарное | 3 | 12-15 | 42 | AC380/415В | 4025.4259 | 4025.4259 |  | 0
13.03.02.001034 | 13.03.02.000327 | Автоматический выключатель UCB50H 3PT4S0000C 00016F 12.5-16A ток к.з. 42kA AC380/415В | Автоматический выключатель | UCB50H 3PT4S0000C 00016F | регулируемый | стационарное | 3 | 12.5-16 | 42 | AC380/415В | 4025.4259 | 4025.4259 |  | 0
13.03.02.001035 | 13.03.02.000328 | Автоматический выключатель UCB50H 3PT4S0000C 00020F 16-20A ток к.з. 42kA AC380/415В | Автоматический выключатель | UCB50H 3PT4S0000C 00020F | регулируемый | стационарное | 3 | 16-20 | 42 | AC380/415В | 4025.4259 | 4025.4259 |  | 0
13.03.02.001036 | 13.03.02.000329 | Автоматический выключатель UCB50H 3PT4S0000C 00025F 20-25A ток к.з. 42kA AC380/415В | Автоматический выключатель | UCB50H 3PT4S0000C 00025F | регулируемый | стационарное | 3 | 20-25 | 42 | AC380/415В | 4025.4259 | 4025.4259 |  | 0
13.03.02.001037 | 13.03.02.000330 | Автоматический выключатель UCB50H 3PT4S0000C 00030F 24-30A ток к.з. 42kA AC380/415В | Автоматический выключатель | UCB50H 3PT4S0000C 00030F | регулируемый | стационарное | 3 | 24-30 | 42 | AC380/415В | 4025.4259 | 4025.4259 |  | 0
13.03.02.001038 | 13.03.02.000331 | Автоматический выключатель UCB50H 3PT4S0000C 00032F 25-32A ток к.з. 42kA AC380/415В | Автоматический выключатель | UCB50H 3PT4S0000C 00032F | регулируемый | стационарное | 3 | 25-32 | 42 | AC380/415В | 4025.4259 | 4025.4259 |  | 0
13.03.02.001040 | 13.03.02.000333 | Автоматический выключатель UCB50H 3PT4S0000C 00050F 40-50A ток к.з. 42kA AC380/415В | Автоматический выключатель | UCB50H 3PT4S0000C 00050F | регулируемый | стационарное | 3 | 40-50 | 42 | AC380/415В | 4025.4259 | 4025.4259 |  | 0
| 13.03.02.000451 | Автоматический выключатель UCB50H 3PT4P0000C 00016F 12.5-16A ток к.з. 42kA AC380/415В | Автоматический выключатель | UCB50H 3PT4P0000C 00016F | регулируемый | втычное | 3 | 12.5-16 | 42 | AC380/415В | 4713.3859 | 4713.3859 |  | 0
| 13.03.02.000452 | Автоматический выключатель UCB50H 3PT4P0000C 00020F 16-20A ток к.з. 42kA AC380/415В | Автоматический выключатель | UCB50H 3PT4P0000C 00020F | регулируемый | втычное | 3 | 16-20 | 42 | AC380/415В | 4713.3859 | 4713.3859 |  | 0
| 13.03.02.000470 | Автоматический выключатель UCB50H 3PT4P0000C 00025F 20-25A ток к.з. 42kA AC380/415В |  | UCB50H 3PT4P0000C 00025F | регулируемый | втычное | 3 | 20-25 | 42 | AC380/415В | 8080.0902 | 8080.0902 |  | 0
| 13.03.02.000480 | Автоматический выключатель UCB50H 3PT4P0000C 00050F 40-50A ток к.з. 42kA AC380/415В | Автоматический выключатель | UCB50H 3PT4P0000C 00050F | регулируемый | втычное | 3 | 40-50 | 42 | AC380/415В | 8080.0902 | 8080.0902 |  | 0
| 13.03.02.000468 | Автоматический выключатель UCB50H 3PT4P0000C 00030F 24-30A ток к.з. 42kA AC380/415В | Автоматический выключатель | UCB50H 3PT4P0000C 00030F | регулируемый | втычное | 3 | 24-30 | 42 | AC380/415В | 8080.254 | 8080.254 |  | 0
| 13.03.02.000453 | Автоматический выключатель UCB50H 3PT4P0000C 00032F 25-32A ток к.з. 42kA AC380/415В | Автоматический выключатель | UCB50H 3PT4P0000C 00032F | регулируемый | втычное | 3 | 25-32 | 42 | AC380/415В | 4713.3859 | 4713.3859 |  | 0
|  | Автоматический выключатель UCB50L - 50kA | [8 empty] | 0
13.03.01.215578 | 13.03.01.000262 | Автоматический выключатель UCB50L 3PT4S0000C 00016 16A ток к.з. 50kA AC380/415В | Автоматический выключатель | UCB50L 3PT4S0000C 00016 | нерегулируемый | стационарное | 3 | 16 | 50 | AC380/415В | 4168.4643 | 4168.4643 |  | 0
13.03.01.215591 | 13.03.01.000273 | Автоматический выключатель UCB50L 3PT4S0000C 00030 30A ток к.з. 50kA AC380/415В | Автоматический выключатель | UCB50L 3PT4S0000C 00030 | нерегулируемый | стационарное | 3 | 30 | 50 | AC380/415В | 4168.4643 | 4168.4643 |  | 0
13.03.01.215569 | 13.03.01.000255 | Автоматический выключатель UCB50L 3PT4S0000C 00032 32A ток к.з. 50kA AC380/415В | Автоматический выключатель | UCB50L 3PT4S0000C 00032 | нерегулируемый | стационарное | 3 | 32 | 50 | AC380/415В | 4168.4643 | 4168.4643 |  | 0
13.03.01.215570 | 13.03.01.000256 | Автоматический выключатель UCB50L 3PT4S0000C 00040 40A ток к.з. 50kA AC380/415В | Автоматический выключатель | UCB50L 3PT4S0000C 00040 | нерегулируемый | стационарное | 3 | 40 | 50 | AC380/415В | 4168.4643 | 4168.4643 |  | 0
13.03.01.215571 | 13.03.01.000257 | Автоматический выключатель UCB50L 3PT4S0000C 00050 50A ток к.з. 50kA AC380/415В | Автоматический выключатель | UCB50L 3PT4S0000C 00050 | нерегулируемый | стационарное | 3 | 50 | 50 | AC380/415В | 4168.4643 | 4168.4643 |  | 0
13.03.02.001020 | 13.03.02.000334 | Автоматический выключатель UCB50L 3PT4S0000C 00015F 12-15A ток к.з. 50kAАС380/415В | Автоматический выключатель | UCB50L 3PT4S0000C 00015F | регулируемый | стационарное | 3 | 12-15 | 50 | AC380/415В | 4178.497 | 4178.497 |  | 0
13.03.02.001021 | 13.03.02.000335 | Автоматический выключатель UCB50L 3PT4S0000C 00016F 12.5-16A ток к.з. 50kAАС380/415В | Автоматический выключатель | UCB50L 3PT4S0000C 00016F | регулируемый | стационарное | 3 | 12.5-16 | 50 | AC380/415В | 4178.497 | 4178.497 |  | 0
13.03.02.001022 | 13.03.02.000336 | Автоматический выключатель UCB50L 3PT4S0000C 00020F 16-20A ток к.з. 50kAАС380/415В | Автоматический выключатель | UCB50L 3PT4S0000C 00020F | регулируемый | стационарное | 3 | 16-20 | 50 | AC380/415В | 4178.497 | 4178.497 |  | 0
13.03.02.000982 | 13.03.02.000337 | Автоматический выключатель UCB50L 3PT4S0000C 00025F 20-25A ток к.з. 50kAАС380/415В | Автоматический выключатель | UCB50L 3PT4S0000C 00025F | регулируемый | стационарное | 3 | 20-25 | 50 | AC380/415В | 7163.1378 | 7163.1378 |  | 0
13.03.02.001023 | 13.03.02.000338 | Автоматический выключатель UCB50L 3PT4S0000C 00030F 24-30A ток к.з. 50kA АС380/415В | Автоматический выключатель | UCB50L 3PT4S0000C 00030F | регулируемый | стационарное | 3 | 24-30 | 50 | AC380/415В | 4178.497 | 4178.497 |  | 0
13.03.02.000980 | 13.03.02.000339 | Автоматический выключатель UCB50L 3PT4S0000C 00032F 25-32A ток к.з. 50kA AC380/415B | Автоматический выключатель | UCB50L 3PT4S0000C 00032F | регулируемый | стационарное | 3 | 25-32 | 50 | AC380/415В | 7163.1378 | 7163.1378 |  | 0
13.03.02.000981 | 13.03.02.000340 | Автоматический выключатель UCB50L 3PT4S0000C 00040F 32-40A ток к.з. 50kAАС380/415В | Автоматический выключатель | UCB50L 3PT4S0000C 00040F | регулируемый | стационарное | 3 | 32-40 | 50 | AC380/415В | 6735.456 | 6735.456 |  | 0
13.03.02.001024 | 13.03.02.000341 | Автоматический выключатель UCB50L 3PT4S0000C 00050F 40-50A ток к.з. 50kAАС380/415В | Автоматический выключатель | UCB50L 3PT4S0000C 00050F | регулируемый | стационарное | 3 | 40-50 | 50 | AC380/415В | 7163.1378 | 7163.1378 |  | 0
| 13.03.02.000466 | Автоматический выключатель UCB50L 3PT4P0000C 00030F 24-30A ток к.з. 50kA АС380/415В | Автоматический выключатель | UCB50L 3PT4P0000C 00030F | регулируемый | [5 empty] | 8342.334 | 8342.334 |  | 0
| 13.03.02.000484 | Автоматический выключатель UCB50L 3PT4P0000C 00016F 12.5-16A ток к.з. 50kA АС380/415В | Автоматический выключатель | [7 empty] | 8342.334 | 8342.334
| 13.03.02.000467 | Автоматический выключатель UCB50L 3PT4P0000C 00040F 32-40A ток к.з. 50kA АС380/415В | Автоматический выключатель | UCB50L 3PT4P0000C 00040F | регулируемый | [5 empty] | 8342.334 | 8342.334 |  | 0
| 13.03.02.000439 | Автоматический выключатель UCB50L 3PT4P0000C 00032F 25-32A ток к.з. 50kA АС380/415В | Автоматический выключатель | UCB50L 3PT4P0000C 00032F | регулируемый | втычное | 3 | 25-32 | 50 | AC380/415В | 8342.4978 | 8342.4978 |  | 0
| 13.03.02.000438 | Автоматический выключатель UCB50L 3PT4P0000C 00050F 40-50A ток к.з. 50kA АС380/415В | Автоматический выключатель | UCB50L 3PT4P0000C 00050F | регулируемый | втычное | 3 | 40-50 | 50 | AC380/415В | 8342.4978 | 8342.4978 |  | 0
| UCB100 (15-125A) | Автоматический выключатель UCB100R - 30/25kA | [8 empty] | 0
13.03.01.218897 | 13.03.01.000181 | Автоматический выключатель UCB100R 3PT4S0000C 00015 15A ток к.з. 30/25kA AC380/415В | Автоматический выключатель | UCB100R 3PT4S0000C 00015 | нерегулируемый | стационарное | 3 | 15 | 30/25 | AC380/415В | 4023.0918 | 4023.0918 |  | 0
13.03.01.215599 | 13.03.01.000186 | Автоматический выключатель UCB100R 3PT4S0000C 00032 32A ток к.з. 30/25kA AC380/415В | Автоматический выключатель | UCB100R 3PT4S0000C 00032 | нерегулируемый | стационарное | 3 | 32 | 30/25 | AC380/415В | 4023.0918 | 4023.0918 |  | 0
13.03.01.218900 | 13.03.01.000187 | Автоматический выключатель UCB100R 3PT4S0000C 00040 40A ток к.з. 30/25kA AC380/415В | Автоматический выключатель | UCB100R 3PT4S0000C 00040 | нерегулируемый | стационарное | 3 | 40 | 30/25 | AC380/415В | 4023.0918 | 4023.0918 |  | 0
13.03.01.000935 | 13.03.01.000190 | Автоматический выключатель UCB100R 3PT4S0000C 00075 75A ток к.з. 30/25kA AC380/415В | Автоматический выключатель | UCB100R 3PT4S0000C 00075 | нерегулируемый | стационарное | 3 | 75 | 30/25 | AC380/415В | 3161.0007 | 3161.0007 |  | 0
13.03.01.000937 | 13.03.01.000192 | Автоматический выключатель UCB100R 3PT4S0000C 00100 100A ток к.з. 30/25kA AC380/415В | Автоматический выключатель | UCB100R 3PT4S0000C 00100 | нерегулируемый | стационарное | 3 | 100 | 30/25 | AC380/415В | 4023.0918 | 4023.0918 |  | 0
| 13.03.01.000309 | Автоматический выключатель UCB100R 3PT4P0000C 00032 32A ток к.з. 30/25kA AC380/415В | Автоматический выключатель | UCB100R 3PT4P0000C 00032 | нерегулируемый | втычное | 3 | 32 | 30/25 | AC380/415В | 5202.288 | 5202.288 |  | 0
| 13.03.01.000303 | Автоматический выключатель UCB100R 3PT4P0000C 00040 40A ток к.з. 30/25kA AC380/415В | Автоматический выключатель | UCB100R 3PT4P0000C 00040 | нерегулируемый | втычное | 3 | 40 | 30/25 | AC380/415В | 5202.4518 | 5202.4518 |  | 0
| 13.03.01.000319 | Автоматический выключатель UCB100R 3PT4P0000C 00063 63A ток к.з. 30/25kA AC380/415В | Автоматический выключатель | UCB100R 3PT4P0000C 00063 | нерегулируемый | втычное | 3 | 63 | 30/25 | AC380/415В | 5202.288 | 5202.288 |  | 0
13.03.01.000929 | 13.03.01.000178 | Автоматический выключатель UCB100R 3PT4P0000C 00075 75A ток к.з. 30/25kA AC380/415В | Автоматический выключатель | UCB100R 3PT4P0000C 00075 | нерегулируемый | втычное | 3 | 75 | 30/25 | AC380/415В | 4087.6407 | 4087.6407 |  | 0
13.03.01.000914 | 13.03.01.000180 | Автоматический выключатель UCB100R 3PT4P0000C 00100 100A ток к.з. 30/25kA AC380/415В | Автоматический выключатель | UCB100R 3PT4P0000C 00100 | нерегулируемый | втычное | 3 | 100 | 30/25 | AC380/415В | 5202.4518 | 5202.4518 |  | 0
13.03.02.001065 | 13.03.02.000152 | Автоматический выключатель UCB100R 3PT4S0000C 00016F 12.5-16A ток к.з. 30/25kA AC380/415В | Автоматический выключатель | UCB100R 3PT4S0000C 00016F | регулируемый | стационарное | 3 | 12.5-16 | 30/25 | AC380/415В | 4223.583 | 4223.583 |  | 0
13.03.02.001084 | 13.03.02.000153 | Автоматический выключатель UCB100R 3PT4S0000C 00020F 16-20A ток к.з. 30/25kA AC380/415В | Автоматический выключатель | UCB100R 3PT4S0000C 00020F | регулируемый | стационарное | 3 | 16-20 | 30/25 | AC380/415В | 4223.583 | 4223.583 |  | 0
13.03.02.001066 | 13.03.02.000154 | Автоматический выключатель UCB100R 3PT4S0000C 00025F 20-25A ток к.з. 30/25kA AC380/415В | Автоматический выключатель | UCB100R 3PT4S0000C 00025F | регулируемый | стационарное | 3 | 20-25 | 30/25 | AC380/415В | 4223.583 | 4223.583 |  | 0
13.03.02.001067 | 13.03.02.000156 | Автоматический выключатель UCB100R 3PT4S0000C 00032F 25-32A ток к.з. 30/25kA AC380/415В | Автоматический выключатель | UCB100R 3PT4S0000C 00032F | регулируемый | стационарное | 3 | 25-32 | 30/25 | AC380/415В | 4223.583 | 4223.583 |  | 0
13.03.02.001086 | 13.03.02.000157 | Автоматический выключатель UCB100R 3PT4S0000C 00040F 32-40A ток к.з. 30/25kA AC380/415В | Автоматический выключатель | UCB100R 3PT4S0000C 00040F | регулируемый | стационарное | 3 | 32-40 | 30/25 | AC380/415В | 4223.583 | 4223.583 |  | 0
13.03.02.001068 | 13.03.02.000158 | Автоматический выключатель UCB100R 3PT4S0000C 00050F 40-50A ток к.з. 30/25kA AC380/415В | Автоматический выключатель | UCB100R 3PT4S0000C 00050F | регулируемый | стационарное | 3 | 40-50 | 30/25 | AC380/415В | 4223.583 | 4223.583 |  | 0
13.03.01.000824 | 13.03.02.000159 | Автоматический выключатель UCB100R 3PT4S0000C 00060F 48-60A ток к.з. 30/25kA AC380/415В | Автоматический выключатель | UCB100R 3PT4S0000C 00060F | регулируемый | стационарное | 3 | 48-60 | 30/25 | AC380/415В | 4716.3344 | 4716.3344 |  | 0
13.03.02.000975 | 13.03.02.000160 | Автоматический выключатель UCB100R 3PT4S0000C 00063F 50-63A ток к.з. 30/25kA AC380/415В | Автоматический выключатель | UCB100R 3PT4S0000C 00063F | регулируемый | стационарное | 3 | 50-63 | 30/25 | AC380/415В | 4223.583 | 4223.583 |  | 0
13.03.02.000976 | 13.03.02.000163 | Автоматический выключатель UCB100R 3PT4S0000C 00080F 64-80A ток к.з. 30/25kA AC380/415В | Автоматический выключатель | UCB100R 3PT4S0000C 00080F | регулируемый | стационарное | 3 | 64-80 | 30/25 | AC380/415В | 4223.583 | 4223.583 |  | 0
13.03.02.000977 | 13.03.02.000164 | Автоматический выключатель UCB100R 3PT4S0000C 00100F 80-100A ток к.з. 30/25kA AC380/415В | Автоматический выключатель | UCB100R 3PT4S0000C 00100F | регулируемый | стационарное | 3 | 80-100 | 30/25 | AC380/415В | 4223.583 | 4223.583 |  | 0
13.03.02.218169 | 13.03.02.000142 | Автоматический выключатель UCB100R 3PT4P0000C 00016F 12,5-16A ток к.з. 30/25kA AC380/415В | Автоматический выключатель | UCB100R 3PT4P0000C 00016F | регулируемый | втычное | 3 | 12,5-16 | 30/25 | AC380/415В | 5402.943 | 5402.943 |  | 0
13.03.02.218170 | 13.03.02.000143 | Автоматический выключатель UCB100R 3PT4P0000C 00020F 16-20A ток к.з. 30/25kA AC380/415В | Автоматический выключатель | UCB100R 3PT4P0000C 00020F | регулируемый | втычное | 3 | 16-20 | 30/25 | AC380/415В | 5402.943 | 5402.943 |  | 0
13.03.02.218163 | 13.03.02.000144 | Автоматический выключатель UCB100R 3PT4P0000C 00025F 20-25A ток к.з. 30/25kA AC380/415В | Автоматический выключатель | UCB100R 3PT4P0000C 00025F | регулируемый | втычное | 3 | 20-25 | 30/25 | AC380/415В | 5402.943 | 5402.943 |  | 0
| 13.03.02.000145 | Автоматический выключатель UCB100R 3PT4P0000C 00032F 25-32A ток к.з. 30/25kA AC380/415В | Автоматический выключатель | UCB100R 3PT4P0000C 00032F | регулируемый | втычное | 3 | 25-32 | 30/25 | AC380/415В | 5402.943 | 5402.943 |  | 0
| 13.03.02.000430 | Автоматический выключатель UCB100R 3PT4P0000C 00040F 32-40A ток к.з. 30/25kA AC380/415В | Автоматический выключатель | UCB100R 3PT4P0000C 00040F | регулируемый | втычное | 3 | 32-40 | 30/26 | AC380/415В | 5402.943 | 5402.943 |  | 0
| 13.03.02.000431 | Автоматический выключатель UCB100R 3PT4P0000C 00050F 40-50A ток к.з. 30/25kA AC380/415В | Автоматический выключатель | UCB100R 3PT4P0000C 00050F | регулируемый | втычное | 3 | 40-50 | 30/27 | AC380/415В | 5402.943 | 5402.943 |  | 0
13.03.02.000900 | 13.03.02.000147 | Автоматический выключатель UCB100R 3PT4P0000C 00063F 50-63A ток к.з. 30/25kA AC380/415В | Автоматический выключатель | UCB100R 3PT4P0000C 00063F | регулируемый | втычное | 3 | 50-63 | 30/25 | AC380/415В | 5402.943 | 5402.943 |  | 0
13.03.02.000902 | 13.03.02.000149 | Автоматический выключатель UCB100R 3PT4P0000C 00080F 64-80A ток к.з. 30/25kA AC380/415В | Автоматический выключатель | UCB100R 3PT4P0000C 00080F | регулируемый | втычное | 3 | 64-80 | 30/25 | AC380/415В | 5402.943 | 5402.943 |  | 0
13.03.02.000903 | 13.03.02.000150 | Автоматический выключатель UCB100R 3PT4P0000C 00100F 80-100A ток к.з. 30/25kA AC380/415В | Автоматический выключатель | UCB100R 3PT4P0000C 00100F | регулируемый | втычное | 3 | 80-100 | 30/25 | AC380/415В | 5402.943 | 5402.943 |  | 0
| 13.03.02.000151 | Автоматический выключатель UCB100R 3PT4P1000C 00063F 50-63A ток к.з. 30/25kA AC380/415В | [8 empty] | 6011.46 | 6011.46 |  | 0
13.03.000740 | 13.03.01.000034 | Автоматический выключатель HIBS103 3PT4S0000C 00060 60A ток к.з. 25kA AC 415В | Автоматический выключатель | HIBS103 3PT4S0000C 00060 | нерегулируемый | стационарное | 3 | 60 | 25 | AC380/415В | 4299 | 4299 |  | 0
13.03.000860 | 13.03.02.000025 | Автоматический выключатель HIBS103J 3PT4S0000C 00016 12.5-16A ток к.з. 25kA AC 415В | Автоматический выключатель | HIBS103J 3PT4S0000C 00016 | регулируемый | стационарное | 3 | 12.5-16 | 25 | AC380/415В | 4514 | 4514 |  | 0
13.03.000859 | 13.03.02.000026 | Автоматический выключатель HIBS103J 3PT4S0000C 00020 16-20A ток к.з. 25kA AC 415В | Автоматический выключатель | HIBS103J 3PT4S0000C 00020 | регулируемый | стационарное | 3 | 16-20 | 25 | AC380/415В | 4514 | 4514 |  | 0
13.03.000855 | 13.03.02.000030 | Автоматический выключатель HIBS103J 3PT4S0000C 00050 40-50A ток к.з. 25kA AC 415В | Автоматический выключатель | HIBS103J 3PT4S0000C 00050 | регулируемый | стационарное | 3 | 40-50 | 25 | AC380/415В | 4514 | 4514 |  | 0
|  | Автоматический выключатель UCB100S - 42/36kA | [8 empty] | 0
13.03.01.218889 | 13.03.01.000198 | Автоматический выключатель UCB100S 3PT4S0000C 00015 15A ток к.з. 42/36kA AC380/415В | Автоматический выключатель | UCB100S 3PT4S0000C 00015 | нерегулируемый | стационарное | 3 | 15 | 42/36 | AC380/415В | 4177.8828 | 4177.8828 |  | 0
13.03.01.218890 | 13.03.01.000200 | Автоматический выключатель UCB100S 3PT4S0000C 00020 20A ток к.з. 42/36kA AC380/415В | Автоматический выключатель | UCB100S 3PT4S0000C 00020 | нерегулируемый | стационарное | 3 | 20 | 42/36 | AC380/415В | 4177.8828 | 4177.8828 |  | 0
13.03.01.000938 | 13.03.01.000230 | Автоматический выключатель UCB100S 3PT4S0000C 00063 63A ток к.з. 42/36kA AC380/415В | Автоматический выключатель | UCB100S 3PT4S0000C 00063 | нерегулируемый | стационарное | 3 | 63 | 42/36 | AC380/415В | 4177.8828 | 4177.8828 |  | 0
13.03.01.000959 | 13.03.01.000241 | Автоматический выключатель UCB100S 3PT4S0000C 00075 75A ток к.з. 42/36kA AC380/415В | Автоматический выключатель | UCB100S 3PT4S0000C 00075 | нерегулируемый | стационарное | 3 | 75 | 42/36 | AC380/415В | 3282.6222 | 3282.6222 |  | 0
13.03.01.000930 | 13.03.01.000229 | Автоматический выключатель UCB100S 3PT4S0000C 00100 100A ток к.з. 42/36kA AC380/415В | Автоматический выключатель | UCB100S 3PT4S0000C 00100 | нерегулируемый | стационарное | 3 | 100 | 42/36 | AC380/415В | 4777 | 4777 |  | 0
13.03.01.218877 | 13.03.01.000194 | Автоматический выключатель UCB100S 3PT4P0000C 00063 63A ток к.з. 42/36kA AC380/415В | Автоматический выключатель | UCB100S 3PT4P0000C 00063 | нерегулируемый | втычное | 3 | 63 | 42/36 | AC380/415В | 5357.2428 | 5357.2428 |  | 0
13.03.01.000939 | 13.03.01.000195 | Автоматический выключатель UCB100S 3PT4P0000C 00075 75A ток к.з. 42/36kA AC380/415В | Автоматический выключатель | UCB100S 3PT4P0000C 00075 | нерегулируемый | втычное | 3 | 75 | 42/36 | AC380/415В | 4209.2622 | 4209.2622 |  | 0
13.03.01.000941 | 13.03.01.000197 | Автоматический выключатель UCB100S 3PT4P0000C 00100 100A ток к.з. 42/36kA AC380/415В | Автоматический выключатель | UCB100S 3PT4P0000C 00100 | нерегулируемый | втычное | 3 | 100 | 42/36 | AC380/415В | 6177 | 6177 |  | 0
13.03.02.001071 | 13.03.02.000176 | Автоматический выключатель UCB100S 3PT4S0000C 00016F 12.5-16A ток к.з. 42/36kA AC380/415В | Автоматический выключатель | UCB100S 3PT4S0000C 00016F | регулируемый | стационарное | 3 | 12.5-16 | 42/36 | AC380/415В | 4497.7842 | 4497.7842 |  | 0
13.03.02.001087 | 13.03.02.000177 | Автоматический выключатель UCB100S 3PT4S0000C 00020F 16-20A ток к.з. 42/36kA AC380/415В | Автоматический выключатель | UCB100S 3PT4S0000C 00020F | регулируемый | стационарное | 3 | 16-20 | 42/36 | AC380/415В | 4497.7842 | 4497.7842 |  | 0
13.03.02.001072 | 13.03.02.000178 | Автоматический выключатель UCB100S 3PT4S0000C 00025F 20-25A ток к.з. 42/36kA AC380/415В | Автоматический выключатель | UCB100S 3PT4S0000C 00025F | регулируемый | стационарное | 3 | 20-25 | 42/36 | AC380/415В | 4497.7842 | 4497.7842 |  | 0
13.03.02.000985 | 13.03.02.000180 | Автоматический выключатель UCB100S 3PT4S0000C 00032F 25-32A ток к.з. 42/36kA AC380/415В | Автоматический выключатель | UCB100S 3PT4S0000C 00032F | регулируемый | стационарное | 3 | 25-32 | 42/36 | AC380/415В | 4497.7842 | 4497.7842 |  | 0
13.03.02.000986 | 13.03.02.000181 | Автоматический выключатель UCB100S 3PT4S0000C 00040F 32-40A ток к.з. 42/36kA AC380/415В | Автоматический выключатель | UCB100S 3PT4S0000C 00040F | регулируемый | стационарное | 3 | 32-40 | 42/36 | AC380/415В | 4497.7842 | 4497.7842 |  | 0
13.03.02.001025 | 13.03.02.000182 | Автоматический выключатель UCB100S 3PT4S0000C 00050F 40-50A ток к.з. 42/36kA AC380/415В | Автоматический выключатель | UCB100S 3PT4S0000C 00050F | регулируемый | стационарное | 3 | 40-50 | 42/36 | AC380/415В | 4497.7842 | 4497.7842 |  | 0
13.03.02.000966 | 13.03.02.000184 | Автоматический выключатель UCB100S 3PT4S0000C 00063F 50-63A ток к.з. 42/36kA AC380/415В | Автоматический выключатель | UCB100S 3PT4S0000C 00063F | регулируемый | стационарное | 3 | 50-63 | 42/36 | AC380/415В | 4497.7842 | 4497.7842 |  | 0
13.03.01.000827 | 13.03.02.000185 | Автоматический выключатель UCB100S 3PT4S0000C 00075F 60-75A ток к.з. 42/36kA AC380/415В | Автоматический выключатель | UCB100S 3PT4S0000C 00075F | регулируемый | стационарное | 3 | 60-75 | 42/36 | AC380/415В | 4497.7842 | 4497.7842 |  | 0
13.03.02.000930 | 13.03.02.000186 | Автоматический выключатель UCB100S 3PT4S0000C 00080F 64-80A ток к.з. 42/36kA AC380/415В | Автоматический выключатель | UCB100S 3PT4S0000C 00080F | регулируемый | стационарное | 3 | 64-80 | 42/36 | AC380/415В | 4497.7842 | 4497.7842 |  | 0
13.03.02.000912 | 13.03.02.000187 | Автоматический выключатель UCB100S 3PT4S0000C 00100F 80-100A ток к.з. 42/36kA AC380/415В | Автоматический выключатель | UCB100S 3PT4S0000C 00100F | регулируемый | стационарное | 3 | 80-100 | 42/36 | AC380/415В | 4497.7842 | 4497.7842 |  | 0
13.03.02.001137 | 13.03.02.000166 | Автоматический выключатель UCB100S 3PT4P0000C 00016F 12.5-16A ток к.з. 42/36kA AC380/415В | Автоматический выключатель | UCB100S 3PT4P0000C 00016F | регулируемый | втычное | 3 | 12.5-16 | 42/36 | AC380/415В | 5677.1442 | 5677.1442 |  | 0
13.03.02.218146 | 13.03.02.000167 | Автоматический выключатель UCB100S 3PT4P0000C 00020F 16-20A ток к.з. 42/36kA AC380/415В | Автоматический выключатель | UCB100S 3PT4P0000C 00020F | регулируемый | втычное | 3 | 16-20 | 42/36 | AC380/415В | 5677.1442 | 5677.1442 |  | 0
13.03.02.218147 | 13.03.02.000168 | Автоматический выключатель UCB100S 3PT4P0000C 00025F 20-25A ток к.з. 42/36kA AC380/415В | Автоматический выключатель | UCB100S 3PT4P0000C 00025F | регулируемый | втычное | 3 | 20-25 | 42/36 | AC380/415В | 5677.1442 | 5677.1442 |  | 0
13.03.02.218172 | 13.03.02.000169 | Автоматический выключатель UCB100S 3PT4P0000C 00032F 25-32A ток к.з. 42/36kA AC380/415В | Автоматический выключатель | UCB100S 3PT4P0000C 00032F | регулируемый | втычное | 3 | 25-32 | 42/36 | AC380/415В | 5677.1442 | 5677.1442 |  | 0
13.03.02.001123 | 13.03.02.000170 | Автоматический выключатель UCB100S 3PT4P0000C 00040F 32-40A ток к.з. 42/36kA AC380/415В | Автоматический выключатель | UCB100S 3PT4P0000C 00040F | регулируемый | втычное | 3 | 32-40 | 42/36 | AC380/415В | 5677.1442 | 5677.1442 |  | 0
13.03.02.001124 | 13.03.02.000171 | Автоматический выключатель UCB100S 3PT4P0000C 00050F 40-50A ток к.з. 42/36kA AC380/415В | Автоматический выключатель | UCB100S 3PT4P0000C 00050F | регулируемый | втычное | 3 | 40-50 | 42/36 | AC380/415В | 5677.1442 | 5677.1442 |  | 0
13.03.02.001125 | 13.03.02.000172 | Автоматический выключатель UCB100S 3PT4P0000C 00063F 50-63A ток к.з. 42/36kA AC380/415В | Автоматический выключатель | UCB100S 3PT4P0000C 00063F | регулируемый | втычное | 3 | 50-63 | 42/36 | AC380/415В | 5677.1442 | 5677.1442 |  | 0
13.03.02.218159 | 13.03.02.000173 | Автоматический выключатель UCB100S 3PT4P0000C 00075F 60-75A ток к.з. 42/36kA AC380/415В | Автоматический выключатель | UCB100S 3PT4P0000C 00075F | регулируемый | втычное | 3 | 60-75 | 42/36 | AC380/415В | 5677.1442 | 5677.1442 |  | 0
13.03.02.001126 | 13.03.02.000174 | Автоматический выключатель UCB100S 3PT4P0000C 00080F 64-80A ток к.з. 42/36kA AC380/415В | Автоматический выключатель | UCB100S 3PT4P0000C 00080F | регулируемый | втычное | 3 | 64-80 | 42/36 | AC380/415В | 5677.1442 | 5677.1442 |  | 0
13.03.02.001032 | 13.03.02.000175 | Автоматический выключатель UCB100S 3PT4P0000C 00100F 80-100A ток к.з. 42/36kA AC380/415В | Автоматический выключатель | UCB100S 3PT4P0000C 00100F | регулируемый | втычное | 3 | 80-100 | 42/36 | AC380/415В | 5677.1442 | 5677.1442 |  | 0
13.03.000775 | 13.03.01.000017 | Автоматический выключатель HIBH103 3PT4S0000C 00060 60A ток к.з. 35kA AC 415В | Автоматический выключатель | HIBH103 3PT4S0000C 00060 | нерегулируемый | стационарное | 3 | 60 | 35 | AC380/415В | 6149.2934 | 6149.2934 |  | 0
13.03.000737 | 13.03.01.000018 | Автоматический выключатель HIBH103 3PT4S0000C 00075 75A ток к.з. 35kA AC 415В | Автоматический выключатель | HIBH103 3PT4S0000C 00075 | нерегулируемый | стационарное | 3 | 75 | 35 | AC380/415В | 6149.2934 | 6149.2934 |  | 0
13.03.000850 | 13.03.02.000005 | Автоматический выключатель HIBH103J 3PT4S0000C 00016 12.5-16A ток к.з. 35kA AC 415В | Автоматический выключатель | HIBH103J 3PT4S0000C 00016 | регулируемый | стационарное | 3 | 12.5-16 | 35 | AC380/415В | 6149.2934 | 6149.2934 |  | 0
13.03.000845 | 13.03.02.000010 | Автоматический выключатель HIBH103J 3PT4S0000C 00050 40-50A ток к.з. 35kA AC 415В | Автоматический выключатель | HIBH103J 3PT4S0000C 00050 | регулируемый | стационарное | 3 | 40-50 | 35 | AC380/415В | 6149.2934 | 6149.2934 |  | 0
13.03.000844 | 13.03.02.000011 | Автоматический выключатель HIBH103J 3PT4S0000C 00063 50-63A ток к.з. 35kA AC 415В | Автоматический выключатель | HIBH103J 3PT4S0000C 00063 | регулируемый | стационарное | 3 | 50-63 | 35 | AC380/415В | 6149.2934 | 6149.2934 |  | 0
|  | Автоматический выключатель UCB100H - 42kA | [8 empty] | 0
13.03.01.215605 | 13.03.01.000154 | Автоматический выключатель UCB100H 3PT4S0000C 00016 16A ток к.з. 42kA AC380/415В | Автоматический выключатель | UCB100H 3PT4S0000C 00016 | нерегулируемый | стационарное | 3 | 16 | 42 | AC380/415В | 4960 | 4960 |  | 0
13.03.01.218883 | 13.03.01.000155 | Автоматический выключатель UCB100H 3PT4S0000C 00020 20A ток к.з. 42kA AC380/415В | Автоматический выключатель | UCB100H 3PT4S0000C 00020 | нерегулируемый | стационарное | 3 | 20 | 42 | AC380/415В | 4960 | 4960 |  | 0
13.03.01.215606 | 13.03.01.000156 | Автоматический выключатель UCB100H 3PT4S0000C 00025 25A ток к.з. 42kA AC380/415В | Автоматический выключатель | UCB100H 3PT4S0000C 00025 | нерегулируемый | стационарное | 3 | 25 | 42 | AC380/415В | 4960 | 4960 |  | 0
13.03.01.215607 | 13.03.01.000157 | Автоматический выключатель UCB100H 3PT4S0000C 00032 32A ток к.з. 42kA AC380/415В | Автоматический выключатель | UCB100H 3PT4S0000C 00032 | нерегулируемый | стационарное | 3 | 32 | 42 | AC380/415В | 4960 | 4960 |  | 0
13.03.01.218882 | 13.03.01.000158 | Автоматический выключатель UCB100H 3PT4S0000C 00040 40A ток к.з. 42kA AC380/415В | Автоматический выключатель | UCB100H 3PT4S0000C 00040 | нерегулируемый | стационарное | 3 | 40 | 42 | AC380/415В | 4960 | 4960 |  | 0
13.03.01.218608 | 13.03.01.000159 | Автоматический выключатель UCB100H 3PT4S0000C 00050 50A ток к.з. 42kA AC380/415В | Автоматический выключатель | UCB100H 3PT4S0000C 00050 | нерегулируемый | стационарное | 3 | 50 | 42 | AC380/415В | 4960 | 4960 |  | 0
13.03.01.215572 | 13.03.01.000160 | Автоматический выключатель UCB100H 3PT4S0000C 00063 63A ток к.з. 42kA AC380/415В | Автоматический выключатель | UCB100H 3PT4S0000C 00063 | нерегулируемый | стационарное | 3 | 63 | 42 | AC380/415В | 4960 | 4960 |  | 0
13.03.01.000960 | 13.03.01.000161 | Автоматический выключатель UCB100H 3PT4S0000C 00075 75A ток к.з. 42kA AC380/415В | Автоматический выключатель | UCB100H 3PT4S0000C 00075 | нерегулируемый | стационарное | 3 | 75 | 42 | AC380/415В | 4960 | 4960 |  | 0
13.03.01.000961 | 13.03.01.000162 | Автоматический выключатель UCB100H 3PT4S0000C 00080 80A ток к.з. 42kA AC380/415В | Автоматический выключатель | UCB100H 3PT4S0000C 00080 | нерегулируемый | стационарное | 3 | 80 | 42 | AC380/415В | 4960 | 4960 |  | 0
13.03.01.000962 | 13.03.01.000163 | Автоматический выключатель UCB100H 3PT4S0000C 00100 100A ток к.з. 42kA AC380/415В | Автоматический выключатель | UCB100H 3PT4S0000C 00100 | нерегулируемый | стационарное | 3 | 100 | 42 | AC380/415В | 4960 | 4960 |  | 0
13.03.02.001073 | 13.03.02.000110 | Автоматический выключатель UCB100H 3PT4S0000C 00016F 12.5-16A ток к.з. 42kA AC380/415В | Автоматический выключатель | UCB100H 3PT4S0000C 00016F | регулируемый | стационарное | 3 | 12.5-16 | 42 | AC380/415В | 5534.3574 | 5534.3574 |  | 0
13.03.02.001133 | 13.03.02.000111 | Автоматический выключатель UCB100H 3PT4S0000C 00020F 16-20A ток к.з. 42kA AC380/415В | Автоматический выключатель | UCB100H 3PT4S0000C 00020F | регулируемый | стационарное | 3 | 16-20 | 42 | AC380/415В | 5534.3574 | 5534.3574 |  | 0
13.03.02.001074 | 13.03.02.000112 | Автоматический выключатель UCB100H 3PT4S0000C 00025F 20-25A ток к.з. 42kA AC380/415В | Автоматический выключатель | UCB100H 3PT4S0000C 00025F | регулируемый | стационарное | 3 | 20-25 | 42 | AC380/415В | 5534.3574 | 5534.3574 |  | 0
13.03.02.001075 | 13.03.02.000113 | Автоматический выключатель UCB100H 3PT4S0000C 00032F 25-32A ток к.з. 42kA AC380/415В | Автоматический выключатель | UCB100H 3PT4S0000C 00032F | регулируемый | стационарное | 3 | 25-32 | 42 | AC380/415В | 5534.3574 | 5534.3574 |  | 0
13.03.02.001101 | 13.03.02.000114 | Автоматический выключатель UCB100H 3PT4S0000C 00040F 32-40A ток к.з. 42kA AC380/415В | Автоматический выключатель | UCB100H 3PT4S0000C 00040F | регулируемый | стационарное | 3 | 32-40 | 42 | AC380/415В | 5534.3574 | 5534.3574 |  | 0
13.03.02.001076 | 13.03.02.000115 | Автоматический выключатель UCB100H 3PT4S0000C 00050F 40-50A ток к.з. 42kA AC380/415В | Автоматический выключатель | UCB100H 3PT4S0000C 00050F | регулируемый | стационарное | 3 | 40-50 | 42 | AC380/415В | 5534.3574 | 5534.3574 |  | 0
13.03.02.000967 | 13.03.02.000116 | Автоматический выключатель UCB100H 3PT4S0000C 00063F 50-63A ток к.з. 42kA AC380/415В | Автоматический выключатель | UCB100H 3PT4S0000C 00063F | регулируемый | стационарное | 3 | 50-63 | 42 | AC380/415В | 7043.7276 | 7043.7276 |  | 0
13.03.02.000968 | 13.03.02.000117 | Автоматический выключатель UCB100H 3PT4S0000C 00075F 60-75A ток к.з. 42kA AC380/415В | Автоматический выключатель | UCB100H 3PT4S0000C 00075F | регулируемый | стационарное | 3 | 60-75 | 42 | AC380/415В | 5534.3574 | 5534.3574 |  | 0
13.03.02.000969 | 13.03.02.000118 | Автоматический выключатель UCB100H 3PT4S0000C 00080F 64-80A ток к.з. 42kA AC380/415В | Автоматический выключатель | UCB100H 3PT4S0000C 00080F | регулируемый | стационарное | 3 | 64-80 | 42 | AC380/415В | 5534.3574 | 5534.3574 |  | 0
13.03.02.000931 | 13.03.02.000119 | Автоматический выключатель UCB100H 3PT4S0000C 00100F 80-100A ток к.з. 42kA AC380/415В | Автоматический выключатель | UCB100H 3PT4S0000C 00100F | регулируемый | стационарное | 3 | 80-100 | 42 | AC380/415В | 7043.7276 | 7043.7276 |  | 0
13.03.02.000932 | 13.03.02.000120 | Автоматический выключатель UCB100H 3PT4S0000C 00125F 100-125A ток к.з. 42kA AC380/415В | Автоматический выключатель | UCB100H 3PT4S0000C 00125F | регулируемый | стационарное | 3 | 100-125 | 42 | AC380/415В | 5534.3574 | 5534.3574 |  | 0
13.03.02.218176 | 13.03.02.000102 | Автоматический выключатель UCB100H 3PT4P0000C 00016F 12.5-16A ток к.з. 42kA AC380/415В | Автоматический выключатель | UCB100H 3PT4P0000C 00016F | регулируемый | втычное | 3 | 12.5-16 | 42 | AC380/415В | 6460.9974 | 6460.9974 |  | 0
| 13.03.02.000103 | Автоматический выключатель UCB100H 3PT4P0000C 00020F 16-20A ток к.з. 42kA AC380/415В | Автоматический выключатель | UCB100H 3PT4P0000C 00020F | регулируемый | втычное | 3 | 16-20 | 42 | AC380/415В | 6460.9974 | 6460.9974 |  | 0
13.03.02.218175 | 13.03.02.000104 | Автоматический выключатель UCB100H 3PT4P0000C 00025F 20-25A ток к.з. 42kA AC380/415В | Автоматический выключатель | UCB100H 3PT4P0000C 00025F | регулируемый | втычное | 3 | 20-25 | 42 | AC380/415В | 6460.9974 | 6460.9974 |  | 0
13.03.02.218173 | 13.03.02.000105 | Автоматический выключатель UCB100H 3PT4P0000C 00032F 25-32A ток к.з. 42kA AC380/415В | Автоматический выключатель | UCB100H 3PT4P0000C 00032F | регулируемый | втычное | 3 | 25-32 | 42 | AC380/415В | 6460.9974 | 6460.9974 |  | 0
13.03.02.218143 | 13.03.02.000106 | Автоматический выключатель UCB100H 3PT4P0000C 00040F 32-40A ток к.з. 42kA AC380/415В | Автоматический выключатель | UCB100H 3PT4P0000C 00040F | регулируемый | втычное | 3 | 32-40 | 42 | AC380/415В | 6460.9974 | 6460.9974 |  | 0
13.03.02.218174 | 13.03.02.000107 | Автоматический выключатель UCB100H 3PT4P0000C 00063F 50-63A ток к.з. 42kA AC380/415В | Автоматический выключатель | UCB100H 3PT4P0000C 00063F | регулируемый | втычное | 3 | 50-63 | 42 | AC380/415В | 6460.9974 | 6460.9974 |  | 0
| 13.03.02.000427 | Автоматический выключатель UCB100H 3PT4P0000C 00080F 64-80A ток к.з. 42kA AC380/415В | Автоматический выключатель | UCB100H 3PT4P0000C 00080F | регулируемый | втычное | 3 | 64-80 | 42 | AC380/415В | 6460.9974 | 6460.9974 |  | 0
13.03.02.001041 | 13.03.02.000108 | Автоматический выключатель UCB100H 3PT4P0000C 00100F 80-100A ток к.з. 42kA AC380/415В | Автоматический выключатель | UCB100H 3PT4P0000C 00100F | регулируемый | втычное | 3 | 80-100 | 42 | AC380/415В | 6460.9974 | 6460.9974 |  | 0
13.03.02.000913 | 13.03.02.000109 | Автоматический выключатель UCB100H 3PT4P0000C 00125F 100-125A ток к.з. 42kA AC380/415В | Автоматический выключатель | UCB100H 3PT4P0000C 00125F | регулируемый | втычное | 3 | 100-125 | 42 | AC380/415В | 6460.9974 | 6460.9974 |  | 0
| 13.03.01.000311 | Автоматический выключатель UCB100H 3PT4P0000C 00016 16A ток к.з. 42kA AC380/415В | Автоматический выключатель | UCB100H 3PT4P0000C 00016 | регулируемый | втычное | 3 | 16 | 42 | AC380/415В | 7886.97 | 7886.97 |  | 0
| 13.03.01.000312 | Автоматический выключатель UCB100H 3PT4P0000C 00020 20A ток к.з. 42kA AC380/415В | Автоматический выключатель | UCB100H 3PT4P0000C 00020 | регулируемый | втычное | 3 | 20 | 42 | AC380/415В | 7886.97 | 7886.97 |  | 0
| 13.03.01.000313 | Автоматический выключатель UCB100H 3PT4P0000C 00025 25A ток к.з. 42kA AC380/415В | Автоматический выключатель | UCB100H 3PT4P0000C 00025 | регулируемый | втычное | 3 | 25 | 42 | AC380/415В | 7886.97 | 7886.97 |  | 0
| 13.03.01.000314 | Автоматический выключатель UCB100H 3PT4P0000C 00040 40A ток к.з. 42kA AC380/415В | Автоматический выключатель | UCB100H 3PT4P0000C 00040 | регулируемый | втычное | 3 | 40 | 42 | AC380/415В | 7886.97 | 7886.97 |  | 0
| 13.03.01.000315 | Автоматический выключатель UCB100H 3PT4P0000C 00063 63A ток к.з. 42kA AC380/415В | Автоматический выключатель | UCB100H 3PT4P0000C 00063 | регулируемый | втычное | 3 | 63 | 42 | AC380/415В | 7886.97 | 7886.97 |  | 0
| 13.03.01.000317 | Автоматический выключатель UCB100H 3PT4P0000C 00100 100A ток к.з. 42kA AC380/415В | Автоматический выключатель | UCB100H 3PT4P0000C 00100 | регулируемый | втычное | 3 | 100 | 42 | AC380/415В | 7886.97 | 7886.97 |  | 0
|  | Автоматический выключатель UCB100L - 50kA | [8 empty] | 0
13.03.01.215609 | 13.03.01.000165 | Автоматический выключатель UCB100L 3PT4S0000C 00016 16A ток к.з. 50kA AC380/415В | Автоматический выключатель | UCB100L 3PT4S0000C 00016 | нерегулируемый | стационарное | 3 | 16 | 50 | AC380/415В | 4960 | 4960 |  | 0
13.03.01.215610 | 13.03.01.000166 | Автоматический выключатель UCB100L 3PT4S0000C 00020 20A ток к.з. 50kA AC380/415В | Автоматический выключатель | UCB100L 3PT4S0000C 00020 | нерегулируемый | стационарное | 3 | 20 | 50 | AC380/415В | 4960 | 4960 |  | 0
13.03.01.215611 | 13.03.01.000167 | Автоматический выключатель UCB100L 3PT4S0000C 00025 25A ток к.з. 50kA AC380/415В | Автоматический выключатель | UCB100L 3PT4S0000C 00025 | нерегулируемый | стационарное | 3 | 25 | 50 | AC380/415В | 4960 | 4960 |  | 0
13.03.01.215613 | 13.03.01.000169 | Автоматический выключатель UCB100L 3PT4S0000C 00032 32A ток к.з. 50kA AC380/415В | Автоматический выключатель | UCB100L 3PT4S0000C 00032 | нерегулируемый | стационарное | 3 | 32 | 50 | AC380/415В | 4960 | 4960 |  | 0
13.03.01.215614 | 13.03.01.000170 | Автоматический выключатель UCB100L 3PT4S0000C 00040 40A ток к.з. 50kA AC380/415В | Автоматический выключатель | UCB100L 3PT4S0000C 00040 | нерегулируемый | стационарное | 3 | 40 | 50 | AC380/415В | 4960 | 4960 |  | 0
13.03.01.215616 | 13.03.01.000172 | Автоматический выключатель UCB100L 3PT4S0000C 00060 60A ток к.з. 50kA AC380/415В | Автоматический выключатель | UCB100L 3PT4S0000C 00060 | нерегулируемый | стационарное | 3 | 60 | 50 | AC380/415В | 4960 | 4960 |  | 0
13.03.01.215573 | 13.03.01.000173 | Автоматический выключатель UCB100L 3PT4S0000C 00063 63A ток к.з. 50kA AC380/415В | Автоматический выключатель | UCB100L 3PT4S0000C 00063 | нерегулируемый | стационарное | 3 | 63 | 50 | AC380/415В | 4960 | 4960 |  | 0
13.03.01.000963 | 13.03.01.000174 | Автоматический выключатель UCB100L 3PT4S0000C 00075 75A ток к.з. 50kA AC380/415В | Автоматический выключатель | UCB100L 3PT4S0000C 00075 | нерегулируемый | стационарное | 3 | 75 | 50 | AC380/415В | 4960 | 4960 |  | 0
13.03.01.000964 | 13.03.01.000175 | Автоматический выключатель UCB100L 3PT4S0000C 00080 80A ток к.з. 50kA AC380/415В | Автоматический выключатель | UCB100L 3PT4S0000C 00080 | нерегулируемый | стационарное | 3 | 80 | 50 | AC380/415В | 4960 | 4960 |  | 0
13.03.01.000965 | 13.03.01.000176 | Автоматический выключатель UCB100L 3PT4S0000C 00100 100A ток к.з. 50kA AC380/415В | Автоматический выключатель | UCB100L 3PT4S0000C 00100 | нерегулируемый | стационарное | 3 | 100 | 50 | AC380/415В | 4960 | 4960 |  | 0
13.03.01.218903 | 13.03.01.000164 | Автоматический выключатель UCB100L 3PT4P0000C 00063 63A ток к.з. 50kA AC380/415В | Автоматический выключатель | UCB100L 3PT4P0000C 00063 | нерегулируемый | втычное | 3 | 63 | 50 | AC380/415В | 8221.6134 | 8221.6134 |  | 0
| 13.03.01.000331 | Автоматический выключатель UCB100L 3PT4P0000C 00080 80A ток к.з. 50kA AC380/415В | Автоматический выключатель | UCB100L 3PT4P0000C 00080 | нерегулируемый | втычное | 3 | 80 | 50 | AC380/415В
| 13.03.01.000332 | Автоматический выключатель UCB100L 3PT4P0000C 00100 100A ток к.з. 50kA AC380/415В | Автоматический выключатель | UCB100L 3PT4P0000C 00100 | нерегулируемый | втычное | 3 | 100 | 50 | AC380/415В
13.03.02.001077 | 13.03.02.000130 | Автоматический выключатель UCB100L 3PT4S0000C 00016F 12.5-16A ток к.з. 50kA AC380/415В | Автоматический выключатель | UCB100L 3PT4S0000C 00016F | регулируемый | стационарное | 3 | 12.5-16 | 50 | AC380/415В | 5810.0328 | 5810.0328 |  | 0
13.03.02.001078 | 13.03.02.000131 | Автоматический выключатель UCB100L 3PT4S0000C 00025F 20-25A ток к.з. 50kA AC380/415В | Автоматический выключатель | UCB100L 3PT4S0000C 00025F | регулируемый | стационарное | 3 | 20-25 | 50 | AC380/415В | 7394.5872 | 7394.5872 |  | 0
13.03.02.001079 | 13.03.02.000132 | Автоматический выключатель UCB100L 3PT4S0000C 00032F 25-32A ток к.з. 50kA AC380/415В | Автоматический выключатель | UCB100L 3PT4S0000C 00032F | регулируемый | стационарное | 3 | 25-32 | 50 | AC380/415В | 7394.5872 | 7394.5872 |  | 0
13.03.02.000979 | 13.03.02.000134 | Автоматический выключатель UCB100L 3PT4S0000C 00050F 40-50A ток к.з. 50kA AC380/415В | Автоматический выключатель | UCB100L 3PT4S0000C 00050F | регулируемый | стационарное | 3 | 40-50 | 50 | AC380/415В | 7394.5872 | 7394.5872 |  | 0
13.03.02.000978 | 13.03.02.000135 | Автоматический выключатель UCB100L 3PT4S0000C 00063F 50-63A ток к.з. 50kA AC380/415В | Автоматический выключатель | UCB100L 3PT4S0000C 00063F | регулируемый | стационарное | 3 | 50-63 | 50 | AC380/415В | 7394.5872 | 7394.5872 |  | 0
13.03.02.001026 | 13.03.02.000136 | Автоматический выключатель UCB100L 3PT4S0000C 00075F 60-75A ток к.з. 50kA AC380/415В | Автоматический выключатель | UCB100L 3PT4S0000C 00075F | регулируемый | стационарное | 3 | 60-75 | 50 | AC380/415В | 5810.0328 | 5810.0328 |  | 0
13.03.02.000970 | 13.03.02.000137 | Автоматический выключатель UCB100L 3PT4S0000C 00080F 64-80A ток к.з. 50kA AC380/415В | Автоматический выключатель | UCB100L 3PT4S0000C 00080F | регулируемый | стационарное | 3 | 64-80 | 50 | AC380/415В | 5810.0328 | 5810.0328 |  | 0
13.03.02.000933 | 13.03.02.000138 | Автоматический выключатель UCB100L 3PT4S0000C 00100F 80-100A ток к.з. 50kA AC380/415В | Автоматический выключатель | UCB100L 3PT4S0000C 00100F | регулируемый | стационарное | 3 | 80-100 | 50 | AC380/415В | 7394.5872 | 7394.5872 |  | 0
13.03.02.000934 | 13.03.02.000139 | Автоматический выключатель UCB100L 3PT4S0000C 00125F 100-125A ток к.з. 50kA AC380/415В | Автоматический выключатель | UCB100L 3PT4S0000C 00125F | регулируемый | стационарное | 3 | 100-125 | 50 | AC380/415В | 7394.5872 | 7394.5872 |  | 0
13.03.02.218154 | 13.03.02.000121 | Автоматический выключатель UCB100L 3PT4P0000C 00016F 12.5-16A ток к.з. 50kA AC380/415В | Автоматический выключатель | UCB100L 3PT4P0000C 00016F | регулируемый | втычное | 3 | 12.5-16 | 50 | AC380/415В | 6736.6728 | 6736.6728 |  | 0
13.03.02.218152 | 13.03.02.000122 | Автоматический выключатель UCB100L 3PT4P0000C 00025F 20-25A ток к.з. 50kA AC380/415В | Автоматический выключатель | UCB100L 3PT4P0000C 00025F | регулируемый | втычное | 3 | 20-25 | 50 | AC380/415В | 6736.6728 | 6736.6728 |  | 0
13.03.02.218145 | 13.03.02.000123 | Автоматический выключатель UCB100L 3PT4P0000C 00032F 25-32A ток к.з. 50kA AC380/415В | Автоматический выключатель | UCB100L 3PT4P0000C 00032F | регулируемый | втычное | 3 | 25-32 | 50 | AC380/415В | 8573.9472 | 8573.9472 |  | 0
13.03.02.001117 | 13.03.02.000124 | Автоматический выключатель UCB100L 3PT4P0000C 00040F 32-40A ток к.з. 50kA AC380/415В | Автоматический выключатель | UCB100L 3PT4P0000C 00040F | регулируемый | втычное | 3 | 32-40 | 50 | AC380/415В | 8573.9472 | 8573.9472 |  | 0
13.03.02.218129 | 13.03.02.000125 | Автоматический выключатель UCB100L 3PT4P0000C 00050F 40-50A ток к.з. 50kA AC380/415В | Автоматический выключатель | UCB100L 3PT4P0000C 00050F | регулируемый | втычное | 3 | 40-50 | 50 | AC380/415В | 6736.6728 | 6736.6728 |  | 0
13.03.02.218130 | 13.03.02.000126 | Автоматический выключатель UCB100L 3PT4P0000C 00063F 50-63A ток к.з. 50kA AC380/415В | Автоматический выключатель | UCB100L 3PT4P0000C 00063F | регулируемый | втычное | 3 | 50-63 | 50 | AC380/415В | 8573.9472 | 8573.9472 |  | 0
| 13.03.02.000474 | Автоматический выключатель UCB100L 3PT4P0000C 00075F 60-75A ток к.з. 50kA AC380/415В | Автоматический выключатель | UCB100L 3PT4P0000C 00075F | регулируемый | втычное | 3 | 60-75 | 50 | AC380/415В | 6736.6728 | 6736.6728 |  | 0
13.03.02.218131 | 13.03.02.000127 | Автоматический выключатель UCB100L 3PT4P0000C 00080F 64-80A ток к.з. 50kA AC380/415В | Автоматический выключатель | UCB100L 3PT4P0000C 00080F | регулируемый | втычное | 3 | 64-80 | 50 | AC380/415В | 8573.9472 | 8573.9472 |  | 0
13.03.02.001042 | 13.03.02.000128 | Автоматический выключатель UCB100L 3PT4P0000C 00100F 80-100A ток к.з. 50kA AC380/415В | Автоматический выключатель | UCB100L 3PT4P0000C 00100F | регулируемый | втычное | 3 | 80-100 | 50 | AC380/415В | 8573.9472 | 8573.9472 |  | 0
13.03.02.000914 | 13.03.02.000129 | Автоматический выключатель UCB100L 3PT4P0000C 00125F 100-125A ток к.з. 50kA AC380/415В | Автоматический выключатель | UCB100L 3PT4P0000C 00125F | регулируемый | втычное | 3 | 100-125 | 50 | AC380/415В | 6736.6728 | 6736.6728 |  | 0
| 13.03.01.000316 | Автоматический выключатель UCB100L 3PT4P0000C 00032 32A ток к.з. 50kA AC380/415В | Автоматический выключатель | UCB100L 3PT4P0000C 00032 | регулируемый | втычное | 3 | 32 | 50 | AC380/415В | 8221.122 | 8221.122 |  | 0
| 13.03.01.000334 | Автоматический выключатель UCB100L 3PT4P0000C 00040 40A ток к.з. 50kA AC380/415В | Автоматический выключатель | UCB100L 3PT4P0000C 00032 | нерегулируемый | втычное | 3 | 40 | 50 | AC380/415В | 8221.122 | 8221.122 |  | 0
| 13.03.01.000335 | Автоматический выключатель UCB100L 3PT4P0000C 00025 25A ток к.з. 50kA AC380/415В | Автоматический выключатель | UCB100L 3PT4P0000C 00025 | нерегулируемый | втычное | 3 | 25 | 50 | AC380/415В | 8221.122 | 8221.122 |  | 0
| 13.03.01.000336 | Автоматический выключатель UCB100L 3PT4P0000C 00020 20A ток к.з. 50kA AC380/415В | Автоматический выключатель | UCB100L 3PT4P0000C | нерегулируемый | втычное | 3 | 20 | 50 | AC380/415В | 8221.122 | 8221.122 |  | 0
| 13.03.01.000337 | Автоматический выключатель UCB100L 3PT4P0000C 00016 16A ток к.з. 50kA AC380/415В | Автоматический выключатель | UCB100L 3PT4P0000C 00020 | нерегулируемый | втычное | 3 | 16 | 50 | AC380/415В | 8221.122 | 8221.122 |  | 0
| UCB160 (100-160A) | Автоматический выключатель UCB160H - 42kA | [8 empty] | 0
13.03.01.000967 | 13.03.01.000243 | Автоматический выключатель UCB160H 3PT4S0000C 00160 160A ток к.з. 42kA AC380/415В | Автоматический выключатель | UCB160H 3PT4S0000C 00160 | нерегулируемый | стационарное | 3 | 160 | 42 | AC380/415В | 7631.9334 | 7631.9334 |  | 0
13.03.01.215559 | 13.03.01.000251 | Автоматический выключатель UCB160H 3PT4P0000C 00160 160A ток к.з. 42kA AC380/415В | Автоматический выключатель | UCB160H 3PT4P0000C 00160 | нерегулируемый | втычное | 3 | 160 | 42 | AC380/415В | 9585.2484 | 9585.2484 |  | 0
13.03.02.000971 | 13.03.02.000192 | Автоматический выключатель UCB160H 3PT4S0000C 00125F 100-125A ток к.з. 42kA AC380/415В | Автоматический выключатель | UCB160H 3PT4S0000C 00125F | регулируемый | стационарное | 3 | 100-125 | 42 | AC380/415В | 8013.7512 | 8013.7512 |  | 0
13.03.02.001121 | 13.03.02.000188 | Автоматический выключатель UCB160H 3PT4P0000C 00125F 100-125A ток к.з. 42kA AC380/415В | Автоматический выключатель | UCB160H 3PT4P0000C 00125F | регулируемый | втычное | 3 | 100-125 | 42 | AC380/415В | 9967.0662 | 9967.0662 |  | 0
|  | Автоматический выключатель UCB160L - 50kA | [8 empty] | 0
13.03.01.215580 | 13.03.01.000264 | Автоматический выключатель UCB160L 3PT4P0000C 00160 160A ток к.з. 50kA AC380/415В | Автоматический выключатель | UCB160L 3PT4P0000C 00160 | нерегулируемый | втычное | 3 | 160 | 50 | AC380/415В | 9965.592 | 9965.592 |  | 0
| 13.03.01.000310 | Автоматический выключатель UCB160L 3PT4P0000C 00125 125A ток к.з. 50kA AC380/415В | Автоматический выключатель | UCB160L 3PT4P0000C 00125 | нерегулируемый | втычное | 3 | 125 | 50 | AC380/415В | 9965.592 | 9965.592 |  | 0
13.03.02.000973 | 13.03.02.000197 | Автоматический выключатель UCB160L 3PT4S0000C 00125F 100-125A ток к.з. 50kA AC380/415В | Автоматический выключатель | UCB160L 3PT4S0000C 00125F | регулируемый | стационарное | 3 | 100-125 | 50 | AC380/415В | 8413.2594 | 8413.2594 |  | 0
13.03.02.218150 | 13.03.02.000195 | Автоматический выключатель UCB160L 3PT4P0000C 00125F 100-125A ток к.з. 50kA AC380/415В | Автоматический выключатель | UCB160L 3PT4P0000C 00125F | регулируемый | втычное | 3 | 100-125 | 50 | AC380/415В | 10366.5744 | 10366.5744 |  | 0
| UCB250 (100-250A) | Автоматический выключатель UCB250R - 25/18kA | [8 empty] | 0
13.03.01.000795 | 13.03.01.000201 | Автоматический выключатель UCB250R 3PT4S0000C 00125 125A ток к.з. 25/18kA AC380/415В | Автоматический выключатель | UCB250R 3PT4S0000C 00125 | нерегулируемый | стационарное | 3 | 125 | 25/18 | AC380/415В | 5543.4834 | 5543.4834 |  | 0
13.03.01.000796 | 13.03.01.000202 | Автоматический выключатель UCB250R 3PT4S0000C 00150 150A ток к.з. 25/18kA AC380/415В | Автоматический выключатель | UCB250R 3PT4S0000C 00150 | нерегулируемый | стационарное | 3 | 150 | 25/18 | AC380/415В | 4355.5941 | 4355.5941 |  | 0
13.03.01.000797 | 13.03.01.000203 | Автоматический выключатель UCB250R 3PT4S0000C 00175 175A ток к.з. 25/18kA AC380/415В | Автоматический выключатель | UCB250R 3PT4S0000C 00175 | нерегулируемый | стационарное | 3 | 175 | 25/18 | AC380/415В | 4355.5941 | 4355.5941 |  | 0
13.03.01.000798 | 13.03.01.000204 | Автоматический выключатель UCB250R 3PT4S0000C 00200 200A ток к.з. 25/18kA AC380/415В | Автоматический выключатель | UCB250R 3PT4S0000C 00200 | нерегулируемый | стационарное | 3 | 200 | 25/18 | AC380/415В | 5543.4834 | 5543.4834 |  | 0
13.03.01.000799 | 13.03.01.000205 | Автоматический выключатель UCB250R 3PT4S0000C 00225 225A ток к.з. 25/18kA AC380/415В | Автоматический выключатель | UCB250R 3PT4S0000C 00225 | нерегулируемый | стационарное | 3 | 225 | 25/18 | AC380/415В | 4355.5941 | 4355.5941 |  | 0
13.03.01.000800 | 13.03.01.000206 | Автоматический выключатель UCB250R 3PT4S0000C 00250 250A ток к.з. 25/18kA AC380/415В | Автоматический выключатель | UCB250R 3PT4S0000C 00250 | нерегулируемый | стационарное | 3 | 250 | 25/18 | AC380/415В | 5543.4834 | 5543.4834 |  | 0
13.03.01.000921 | 13.03.01.000221 | Автоматический выключатель UCB250R 3PT4P0000C 00150 150A ток к.з. 25/18kA AC380/415В | Автоматический выключатель | UCB250R 3PT4P0000C 00150 | нерегулируемый | втычное | 3 | 150 | 25/18 | AC380/415В | 5839.1834 | 5839.1834 |  | 0
13.03.01.000923 | 13.03.01.000223 | Автоматический выключатель UCB250R 3PT4P0000C 00175 175A ток к.з. 25/18kA AC380/415В | Автоматический выключатель | UCB250R 3PT4P0000C 00175 | нерегулируемый | втычное | 3 | 175 | 25/18 | AC380/415В | 5839.1834 | 5839.1834 |  | 0
13.03.01.000924 | 13.03.01.000224 | Автоматический выключатель UCB250R 3PT4P0000C 00200 200A ток к.з. 25/18kA AC380/415В | Автоматический выключатель | UCB250R 3PT4P0000C 00200 | нерегулируемый | втычное | 3 | 200 | 25/18 | AC380/415В | 7431.6879 | 7431.6879 |  | 0
13.03.01.000925 | 13.03.01.000225 | Автоматический выключатель UCB250R 3PT4P0000C 00225 225A ток к.з. 25/18kA AC380/415В | Автоматический выключатель | UCB250R 3PT4P0000C 00225 | нерегулируемый | втычное | 3 | 225 | 25/18 | AC380/415В | 5839.1834 | 5839.1834 |  | 0
13.03.01.000926 | 13.03.01.000226 | Автоматический выключатель UCB250R 3PT4P0000C 00250 250A ток к.з. 25/18kA AC380/415В | Автоматический выключатель | UCB250R 3PT4P0000C 00250 | нерегулируемый | втычное | 3 | 250 | 25/18 | AC380/415В | 7431.6879 | 7431.6879 |  | 0
13.03.01.000828 | 13.03.02.000245 | Автоматический выключатель UCB250R 3PT4S0000C 00125F 100-125A ток к.з. 25/18kA AC380/415В | Автоматический выключатель | UCB250R 3PT4S0000C 00125F | регулируемый | стационарное | 3 | 100-125 | 25/18 | AC380/415В | 5834.1956 | 5834.1956 |  | 0
13.03.01.000829 | 13.03.02.000246 | Автоматический выключатель UCB250R 3PT4S0000C 00150F 120-150A ток к.з. 25/18kA AC380/415В | Автоматический выключатель | UCB250R 3PT4S0000C 00150F | регулируемый | стационарное | 3 | 120-150 | 25/18 | AC380/415В | 5834.1956 | 5834.1956 |  | 0
13.03.02.001059 | 13.03.02.000248 | Автоматический выключатель UCB250R 3PT4S0000C 00160F 128-160A ток к.з. 25/18kA AC380/415В | Автоматический выключатель | UCB250R 3PT4S0000C 00160F | регулируемый | стационарное | 3 | 128-160 | 25/18 | AC380/415В | 5834.1956 | 5834.1956 |  | 0
13.03.01.000832 | 13.03.02.000250 | Автоматический выключатель UCB250R 3PT4S0000C 00200F 160-200A ток к.з. 25/18kA AC380/415В | Автоматический выключатель | UCB250R 3PT4S0000C 00200F | регулируемый | стационарное | 3 | 160-200 | 25/18 | AC380/415В | 5834.1956 | 5834.1956 |  | 0
13.03.01.000833 | 13.03.02.000252 | Автоматический выключатель UCB250R 3PT4S0000C 00225F 180-225A ток к.з. 25/18kA AC380/415В | Автоматический выключатель | UCB250R 3PT4S0000C 00225F | регулируемый | стационарное | 3 | 180-225 | 25/18 | AC380/415В | 5834.1956 | 5834.1956 |  | 0
13.03.01.000834 | 13.03.02.000253 | Автоматический выключатель UCB250R 3PT4S0000C 00250F 200-250A ток к.з. 25/18kA AC380/415В | Автоматический выключатель | UCB250R 3PT4S0000C 00250F | регулируемый | стационарное | 3 | 200-250 | 25/18 | AC380/415В | 5834.1956 | 5834.1956 |  | 0
13.03.02.000915 | 13.03.02.000232 | Автоматический выключатель UCB250R 3PT4P0000C 00150F 120-150A ток к.з. 25/18kA AC380/415В | Автоматический выключатель | UCB250R 3PT4P0000C 00150F | регулируемый | втычное | 3 | 120-150 | 25/18 | AC380/415В | 7722.4001 | 7722.4001 |  | 0
13.03.02.001057 | 13.03.02.000234 | Автоматический выключатель UCB250R 3PT4P0000C 00160F 128-160A ток к.з. 25/18kA AC380/415В | Автоматический выключатель | UCB250R 3PT4P0000C 00160F | регулируемый | втычное | 3 | 128-160 | 25/18 | AC380/415В | 7722.4001 | 7722.4001 |  | 0
13.03.02.000919 | 13.03.02.000236 | Автоматический выключатель UCB250R 3PT4P0000C 00200F 160-200A ток к.з. 25/18kA AC380/415В | Автоматический выключатель | UCB250R 3PT4P0000C 00200F | регулируемый | втычное | 3 | 160-200 | 25/18 | AC380/415В | 7722.4001 | 7722.4001 |  | 0
13.03.02.000920 | 13.03.02.000237 | Автоматический выключатель UCB250R 3PT4P0000C 00225F 180-225A ток к.з. 25/18kA AC380/415В | Автоматический выключатель | UCB250R 3PT4P0000C 00225F | регулируемый | втычное | 3 | 180-225 | 25/18 | AC380/415В | 7722.4001 | 7722.4001 |  | 0
13.03.02.000921 | 13.03.02.000238 | Автоматический выключатель UCB250R 3PT4P0000C 00250F 200-250A ток к.з. 25/18kA AC380/415В | Автоматический выключатель | UCB250R 3PT4P0000C 00250F | регулируемый | втычное | 3 | 200-250 | 25/18 | AC380/415В | 7722.4001 | 7722.4001 |  | 0
13.03.000731 | 13.03.01.000008 | Автоматический выключатель HIBE203 3PT4S0000C 00225 225A ток к.з. 18kA AC 415В | Автоматический выключатель | HIBE203 3PT4S0000C 00225 | нерегулируемый | стационарное | 3 | 225 | 18 | AC380/415В | 5924 | 5924 |  | 0
|  | Автоматический выключатель UCB250S - 35/25kA | [8 empty] | 0
13.03.01.000803 | 13.03.01.000209 | Автоматический выключатель UCB250S 3PT4S0000C 00150 150A ток к.з. 35/25kA AC380/415В | Автоматический выключатель | UCB250S 3PT4S0000C 00150 | нерегулируемый | стационарное | 3 | 150 | 35/25 | AC380/415В | 4526.9067 | 4526.9067 |  | 0
13.03.01.000805 | 13.03.01.000211 | Автоматический выключатель UCB250S 3PT4S0000C 00175 175A ток к.з. 35/25kA AC380/415В | Автоматический выключатель | UCB250S 3PT4S0000C 00175 | нерегулируемый | стационарное | 3 | 175 | 35/25 | AC380/415В | 4526.9067 | 4526.9067 |  | 0
13.03.01.000807 | 13.03.01.000213 | Автоматический выключатель UCB250S 3PT4S0000C 00225 225A ток к.з. 35/25kA AC380/415В | Автоматический выключатель | UCB250S 3PT4S0000C 00225 | нерегулируемый | стационарное | 3 | 225 | 35/25 | AC380/415В | 4526.9067 | 4526.9067 |  | 0
13.03.01.000808 | 13.03.01.000214 | Автоматический выключатель UCB250S 3PT4S0000C 00250 250A ток к.з. 35/25kA AC380/415В | Автоматический выключатель | UCB250S 3PT4S0000C 00250 | нерегулируемый | стационарное | 3 | 250 | 35/25 | AC380/415В | 5761.5176 | 5761.5176 |  | 0
| 13.03.01.000321 | Автоматический выключатель UCB250S 3PT4P0000C 00150 150A ток к.з. 35/25kA AC380/415В | Автоматический выключатель | UCB250S 3PT4P0000C 00150 | нерегулируемый | втычное | 3 | 125 | 35/25 | AC380/415В | 7649.46 | 7649.46 |  | 0
13.03.01.000927 | 13.03.01.000227 | Автоматический выключатель UCB250S 3PT4P0000C 00160 160A ток к.з. 35/25kA AC380/415В | Автоматический выключатель | UCB250S 3PT4P0000C 00160 | нерегулируемый | втычное | 3 | 160 | 35/25 | AC380/415В | 7649.7221 | 7649.7221 |  | 0
13.03.01.215581 | 13.03.01.000265 | Автоматический выключатель UCB250S 3PT4P0000C 00200 200A ток к.з. 35/25kA AC380/415В | Автоматический выключатель | UCB250S 3PT4P0000C 00200 | нерегулируемый | втычное | 3 | 200 | 35/25 | AC380/415В | 7649.7221 | 7649.7221 |  | 0
| 13.03.01.000006 | Автоматический выключатель UCB250S 3PT4P0000C 00225 225A ток к.з. 35/25kA AC380/415В | Автоматический выключатель | UCB250S 3PT4P0000C 00225 | нерегулируемый | втычное | 3 | 225 | 35/25 | AC380/415В | 6010.4959 | 6010.4959 |  | 0
13.03.01.000928 | 13.03.01.000228 | Автоматический выключатель UCB250S 3PT4P0000C 00250 250A ток к.з. 35/25kA AC380/415В | Автоматический выключатель | UCB250S 3PT4P0000C 00250 | нерегулируемый | втычное | 3 | 250 | 35/25 | AC380/415В | 7649.7221 | 7649.7221 |  | 0
13.03.02.001138 | 13.03.02.000254 | Автоматический выключатель UCB250S 2PT4S0000C 00200F 160-200A ток к.з. 35/25kA AC380/415В | Автоматический выключатель | UCB250S 2PT4S0000C 00200F | регулируемый | стационарное | 2 | 160-200 | 35/25 | AC380/415В | 5456.5547 | 5456.5547 |  | 0
13.03.01.000835 | 13.03.02.000268 | Автоматический выключатель UCB250S 3PT4S0000C 00125F 100-125A ток к.з. 35/25kA AC380/415В | Автоматический выключатель | UCB250S 3PT4S0000C 00125F | регулируемый | стационарное | 3 | 100-125 | 35/25 | AC380/415В | 6065.0554 | 6065.0554 |  | 0
13.03.01.000836 | 13.03.02.000270 | Автоматический выключатель UCB250S 3PT4S0000C 00150F 120-150A ток к.з. 35/25kA AC380/415В | Автоматический выключатель | UCB250S 3PT4S0000C 00150F | регулируемый | стационарное | 3 | 120-150 | 35/25 | AC380/415В | 6065.0554 | 6065.0554 |  | 0
13.03.01.000837 | 13.03.02.000271 | Автоматический выключатель UCB250S 3PT4S0000C 00160F 125(128)-160A ток к.з. 25kA AC380/415В | Автоматический выключатель | UCB250S 3PT4S0000C 00160F | регулируемый | стационарное | 3 | 128-160 | 25 | AC380/415В | 6065.0554 | 6065.0554 |  | 0
13.03.02.001058 | 13.03.02.000272 | Автоматический выключатель UCB250S 3PT4S0000C 00160F 128-160A ток к.з. 25kA AC380/415В | Автоматический выключатель | UCB250S 3PT4S0000C 00160F | регулируемый | стационарное | 3 | 128-160 | 25 | AC380/415В | 6065.0554 | 6065.0554 |  | 0
13.03.01.000838 | 13.03.02.000273 | Автоматический выключатель UCB250S 3PT4S0000C 00175F 140-175A ток к.з. 35/25kA AC380/415В | Автоматический выключатель | UCB250S 3PT4S0000C 00175F | регулируемый | стационарное | 3 | 140-175 | 35/25 | AC380/415В | 6065.0554 | 6065.0554 |  | 0
13.03.01.000839 | 13.03.02.000274 | Автоматический выключатель UCB250S 3PT4S0000C 00200F 160-200A ток к.з. 35/25kA AC380/415В | Автоматический выключатель | UCB250S 3PT4S0000C 00200F | регулируемый | стационарное | 3 | 160-200 | 35/25 | AC380/415В | 6065.0554 | 6065.0554 |  | 0
13.03.01.000840 | 13.03.02.000275 | Автоматический выключатель UCB250S 3PT4S0000C 00225F 180-225A ток к.з. 35/25kA AC380/415В | Автоматический выключатель | UCB250S 3PT4S0000C 00225F | регулируемый | стационарное | 3 | 180-225 | 35/25 | AC380/415В | 6065.0554 | 6065.0554 |  | 0
13.03.01.000841 | 13.03.02.000276 | Автоматический выключатель UCB250S 3PT4S0000C 00250F 200-250A ток к.з. 35/25kA AC380/415В | Автоматический выключатель | UCB250S 3PT4S0000C 00250F | регулируемый | стационарное | 3 | 200-250 | 35/25 | AC380/415В | 6065.0554 | 6065.0554 |  | 0
13.03.02.000922 | 13.03.02.000255 | Автоматический выключатель UCB250S 3PT4P0000C 00150F 120-150A ток к.з. 35/25kA AC380/415В | Автоматический выключатель | UCB250S 3PT4P0000C 00150F | регулируемый | втычное | 3 | 120-150 | 35/25 | AC380/415В | 7953.2599 | 7953.2599 |  | 0
13.03.02.001060 | 13.03.02.000257 | Автоматический выключатель UCB250S 3PT4P0000C 00160F 128-160A ток к.з. 35/25kA AC380/415В | Автоматический выключатель | UCB250S 3PT4P0000C 00160F | регулируемый | втычное | 3 | 128-160 | 35/25 | AC380/415В | 7953.2599 | 7953.2599 |  | 0
13.03.02.000924 | 13.03.02.000258 | Автоматический выключатель UCB250S 3PT4P0000C 00175F 140-175A ток к.з. 35/25kA AC380/415В | Автоматический выключатель | UCB250S 3PT4P0000C 00175F | регулируемый | втычное | 3 | 140-175 | 35/25 | AC380/415В | 7953.2599 | 7953.2599 |  | 0
13.03.02.000925 | 13.03.02.000259 | Автоматический выключатель UCB250S 3PT4P0000C 00200F 160-200A ток к.з. 35/25kA AC380/415В | Автоматический выключатель | UCB250S 3PT4P0000C 00200F | регулируемый | втычное | 3 | 160-200 | 35/25 | AC380/415В | 7953.2599 | 7953.2599 |  | 0
13.03.02.000926 | 13.03.02.000260 | Автоматический выключатель UCB250S 3PT4P0000C 00225F 180-225A ток к.з. 35/25kA AC380/415В | Автоматический выключатель | UCB250S 3PT4P0000C 00225F | регулируемый | втычное | 3 | 180-225 | 35/25 | AC380/415В | 7953.2599 | 7953.2599 |  | 0
13.03.02.000927 | 13.03.02.000261 | Автоматический выключатель UCB250S 3PT4P0000C 00250F 200-250A ток к.з. 35/25kA AC380/415В | Автоматический выключатель | UCB250S 3PT4P0000C 00250F | регулируемый | втычное | 3 | 200-250 | 35/25 | AC380/415В | 7953.2599 | 7953.2599 |  | 0
13.03.000729 | 13.03.01.000038 | Автоматический выключатель HIBS203 3PT4S0000C 00150 150A ток к.з. 25kA AC 415В | Автоматический выключатель | HIBS203 3PT4S0000C 00150 | нерегулируемый | стационарное | 3 | 150 | 25 | AC380/415В | 6157 | 6157 |  | 0
13.03.000727 | 13.03.01.000040 | Автоматический выключатель HIBS203 3PT4S0000C 00200 200A ток к.з. 25kA AC 415В | Автоматический выключатель | HIBS203 3PT4S0000C 00200 | нерегулируемый | стационарное | 3 | 200 | 25 | AC380/415В | 6157 | 6157 |  | 0
13.03.000726 | 13.03.01.000041 | Автоматический выключатель HIBS203 3PT4S0000C 00225 225A ток к.з. 25kA AC 415В | Автоматический выключатель | HIBS203 3PT4S0000C 00225 | нерегулируемый | стационарное | 3 | 225 | 25 | AC380/415В | 6157 | 6157 |  | 0
|  | Автоматический выключатель UCB250N - 42/36kA | [8 empty] | 0
13.03.01.215574 | 13.03.01.000258 | Автоматический выключатель UCB250N 3PT4S0000C 00125 125A ток к.з. 42/36kA AC380/415В | Автоматический выключатель | UCB250N 3PT4S0000C 00125 | нерегулируемый | стационарное | 3 | 125 | 42/36 | AC380/415В | 5760.846 | 5760.846 |  | 0
13.03.01.215575 | 13.03.01.000259 | Автоматический выключатель UCB250N 3PT4S0000C 00150 150A ток к.з. 42/36kA AC380/415В | Автоматический выключатель | UCB250N 3PT4S0000C 00150 | нерегулируемый | стационарное | 3 | 150 | 42/36 | AC380/415В | 4627.6788 | 4627.6788 |  | 0
13.03.01.000809 | 13.03.01.000215 | Автоматический выключатель UCB250N 3PT4S0000C 00160 160A ток к.з. 42/36kA AC380/415В | Автоматический выключатель | UCB250N 3PT4S0000C 00160 | нерегулируемый | стационарное | 3 | 160 | 42/36 | AC380/415В | 5760.846 | 5760.846 |  | 0
13.03.01.000970 | 13.03.01.000246 | Автоматический выключатель UCB250N 3PT4S0000C 00175 175A ток к.з. 42/36kA AC380/415В | Автоматический выключатель | UCB250N 3PT4S0000C 00175 | нерегулируемый | стационарное | 3 | 175 | 42/36 | AC380/415В | 4627.6788 | 4627.6788 |  | 0
13.03.01.000942 | 13.03.01.000231 | Автоматический выключатель UCB250N 3PT4S0000C 00200 200A ток к.з. 42/36kA AC380/415В | Автоматический выключатель | UCB250N 3PT4S0000C 00200 | нерегулируемый | стационарное | 3 | 200 | 42/36 | AC380/415В | 5760.846 | 5760.846 |  | 0
13.03.01.000943 | 13.03.01.000232 | Автоматический выключатель UCB250N 3PT4S0000C 00225 225A ток к.з. 42/36kA AC380/415В | Автоматический выключатель | UCB250N 3PT4S0000C 00225 | нерегулируемый | стационарное | 3 | 225 | 42/36 | AC380/415В | 4627.6788 | 4627.6788 |  | 0
13.03.01.000810 | 13.03.01.000216 | Автоматический выключатель UCB250N 3PT4S0000C 00250 250A ток к.з. 42/36kA AC380/415В | Автоматический выключатель | UCB250N 3PT4S0000C 00250 | нерегулируемый | стационарное | 3 | 250 | 42/36 | AC380/415В | 5760.846 | 5760.846 |  | 0
13.03.01.215582 | 13.03.01.000266 | Автоматический выключатель UCB250N 3PT4P0000C 00200 200A ток к.з. 42/36kA AC380/415В | Автоматический выключатель | UCB250N 3PT4P0000C 00200 | нерегулируемый | втычное | 3 | 200 | 42/36 | AC380/415В | 7649.46 | 7649.46 |  | 0
13.03.01.215583 | 13.03.01.000267 | Автоматический выключатель UCB250N 3PT4P0000C 00250 250A ток к.з. 42/36kA AC380/415В | Автоматический выключатель | UCB250N 3PT4P0000C 00250 | нерегулируемый | втычное | 3 | 250 | 42/36 | AC380/415В | 7649.46 | 7649.46 |  | 0
13.03.01.000842 | 13.03.02.000224 | Автоматический выключатель UCB250N 3PT4S0000C 00125F 100-125A ток к.з. 42/36kA AC380/415В | Автоматический выключатель | UCB250N 3PT4S0000C 00125F | регулируемый | стационарное | 3 | 100-125 | 42/36 | AC380/415В | 6065.514 | 6065.514 |  | 0
13.03.01.000843 | 13.03.02.000225 | Автоматический выключатель UCB250N 3PT4S0000C 00150F 120-150A ток к.з. 42/36kA AC380/415В | Автоматический выключатель | UCB250N 3PT4S0000C 00150F | регулируемый | стационарное | 3 | 120-150 | 42/36 | AC380/415В | 6065.514 | 6065.514 |  | 0
13.03.02.001056 | 13.03.02.000227 | Автоматический выключатель UCB250N 3PT4S0000C 00160F 128-160A ток к.з. 42/36kA AC380/415В | Автоматический выключатель | UCB250N 3PT4S0000C 00160F | регулируемый | стационарное | 3 | 128-160 | 42/36 | AC380/415В | 6065.514 | 6065.514 |  | 0
13.03.01.000845 | 13.03.02.000228 | Автоматический выключатель UCB250N 3PT4S0000C 00175F 140-175A ток к.з. 42/36kA AC380/415В | Автоматический выключатель | UCB250N 3PT4S0000C 00175F | регулируемый | стационарное | 3 | 140-175 | 42/36 | AC380/415В | 6065.514 | 6065.514 |  | 0
13.03.01.000846 | 13.03.02.000229 | Автоматический выключатель UCB250N 3PT4S0000C 00200F 160-200A ток к.з. 42/36kA AC380/415В | Автоматический выключатель | UCB250N 3PT4S0000C 00200F | регулируемый | стационарное | 3 | 160-200 | 42/36 | AC380/415В | 6065.514 | 6065.514 |  | 0
13.03.01.000847 | 13.03.02.000230 | Автоматический выключатель UCB250N 3PT4S0000C 00225F 180-225A ток к.з. 42/36kA AC380/415В | Автоматический выключатель | UCB250N 3PT4S0000C 00225F | регулируемый | стационарное | 3 | 180-225 | 42/36 | AC380/415В | 6065.514 | 6065.514 |  | 0
13.03.01.000848 | 13.03.02.000231 | Автоматический выключатель UCB250N 3PT4S0000C 00250F 200-250A ток к.з. 42/36kA AC380/415В | Автоматический выключатель | UCB250N 3PT4S0000C 00250F | регулируемый | стационарное | 3 | 200-250 | 42/36 | AC380/415В | 6065.514 | 6065.514 |  | 0
13.03.02.001103 | 13.03.02.000215 | Автоматический выключатель UCB250N 3PT4P0000C 00125F 100-125A ток к.з. 42/36kA AC380/415В | Автоматический выключатель | UCB250N 3PT4P0000C 00125F | регулируемый | втычное | 3 | 100-125 | 42/36 | AC380/415В | 7952.49 | 7952.49 |  | 0
13.03.02.001044 | 13.03.02.000216 | Автоматический выключатель UCB250N 3PT4P0000C 00160F 128-160A ток к.з. 42/36kA AC380/415В | Автоматический выключатель | UCB250N 3PT4P0000C 00160F | регулируемый | втычное | 3 | 128-160 | 42/36 | AC380/415В | 7952.49 | 7952.49 |  | 0
| 13.03.02.000457 | Автоматический выключатель UCB250N 3PT4P0000C 00175F 140-175A ток к.з. 42/36kA AC380/415В | Автоматический выключатель | UCB250N 3PT4P0000C 00175F | регулируемый | втычное | 3 | 140-175 | 42/36 | AC380/415В | 7952.49 | 7952.49 |  | 0
13.03.02.001045 | 13.03.02.000217 | Автоматический выключатель UCB250N 3PT4P0000C 00200F 160-200A ток к.з. 42/36kA AC380/415В | Автоматический выключатель | UCB250N 3PT4P0000C 00200F | регулируемый | втычное | 3 | 160-200 | 42/36 | AC380/415В | 7952.49 | 7952.49 |  | 0
| 13.03.02.000441 | Автоматический выключатель UCB250N 3PT4P0000C 00225F 180-225A ток к.з. 42/36kA AC380/415В | Автоматический выключатель | UCB250N 3PT4P0000C 00225F | регулируемый | втычное | 3 | 180-225 | 42/36 | AC380/415В | 7952.49 | 7952.49 |  | 0
13.03.02.001046 | 13.03.02.000218 | Автоматический выключатель UCB250N 3PT4P0000C 00250F 200-250A ток к.з. 42/36kA AC380/415В | Автоматический выключатель | UCB250N 3PT4P0000C 00250F | регулируемый | втычное | 3 | 200-250 | 42/36 | AC380/415В | 7952.49 | 7952.49 |  | 0
13.03.000724 | 13.03.01.000021 | Автоматический выключатель HIBH203 3PT4S0000C 00150 150A ток к.з. 35kA AC 415В | Автоматический выключатель | HIBH203 3PT4S0000C 00150 | нерегулируемый | стационарное | 3 | 150 | 35 | AC380/415В | 6294 | 6294 |  | 0
13.03.000723 | 13.03.01.000022 | Автоматический выключатель HIBH203 3PT4S0000C 00175 175A ток к.з. 35kA AC 415В | Автоматический выключатель | HIBH203 3PT4S0000C 00175 | нерегулируемый | стационарное | 3 | 175 | 35 | AC380/415В | 6294 | 6294 |  | 0
13.03.000722 | 13.03.01.000023 | Автоматический выключатель HIBH203 3PT4S0000C 00200 200A ток к.з. 35kA AC 415В | Автоматический выключатель | HIBH203 3PT4S0000C 00200 | нерегулируемый | стационарное | 3 | 200 | 35 | AC380/415В | 6294 | 6294 |  | 0
13.03.000019 | 13.03.01.000024 | Автоматический выключатель HIBH203 3PT4S0000C 00225 225A ток к.з. 35kA AC 415В | Автоматический выключатель | HIBH203 3PT4S0000C 00225 | нерегулируемый | стационарное | 3 | 225 | 35 | AC380/415В | 6294 | 6294 |  | 0
13.03.000832 | 13.03.02.000016 | Автоматический выключатель HIBH203J 3PT4S0000C 00200 160-200A ток к.з. 35kA AC 415В | Автоматический выключатель | HIBH203J 3PT4S0000C 00200 | регулируемый | стационарное | 3 | 160-200 | 35 | AC380/415В | 6626 | 6626 |  | 0
|  | Автоматический выключатель UCB250H - 42kA | [8 empty] | 0
13.03.01.215557 | 13.03.01.000249 | Автоматический выключатель UCB250H 3PT4S0000C 00175 175A ток к.з. 42kA AC380/415В | Автоматический выключатель | UCB250H 3PT4S0000C 00175 | нерегулируемый | стационарное | 3 | 175 | 42 | AC380/415В | 5760.846 | 5760.846 |  | 0
13.03.01.000944 | 13.03.01.000233 | Автоматический выключатель UCB250H 3PT4S0000C 00200 200A ток к.з. 42kA AC380/415В | Автоматический выключатель | UCB250H 3PT4S0000C 00200 | нерегулируемый | стационарное | 3 | 200 | 42 | AC380/415В | 5760.846 | 5760.846 |  | 0
13.03.01.000945 | 13.03.01.000234 | Автоматический выключатель UCB250H 3PT4S0000C 00225 225A ток к.з. 42kA AC380/415В | Автоматический выключатель | UCB250H 3PT4S0000C 00225 | нерегулируемый | стационарное | 3 | 225 | 42 | AC380/415В | 5760.846 | 5760.846 |  | 0
13.03.01.000946 | 13.03.01.000235 | Автоматический выключатель UCB250H 3PT4S0000C 00250 250A ток к.з. 42kA AC380/415В | Автоматический выключатель | UCB250H 3PT4S0000C 00250 | нерегулируемый | стационарное | 3 | 250 | 42 | AC380/415В | 5760.846 | 5760.846 |  | 0
13.03.01.215584 | 13.03.01.000268 | Автоматический выключатель UCB250H 3PT4P0000C 00200 200A ток к.з. 42kA AC380/415В | Автоматический выключатель | UCB250H 3PT4P0000C 00200 | нерегулируемый | втычное | 3 | 200 | 42 | AC380/415В | 7649.46 | 7649.46 |  | 0
13.03.01.000947 | 13.03.01.000236 | Автоматический выключатель UCB250H 3PT4P0000C 00225 225A ток к.з. 42kA AC380/415В | Автоматический выключатель | UCB250H 3PT4P0000C 00225 | нерегулируемый | втычное | 3 | 225 | 42 | AC380/415В | 7649.46 | 7649.46 |  | 0
13.03.01.000948 | 13.03.01.000237 | Автоматический выключатель UCB250H 3PT4P0000C 00250 250A ток к.з. 42kA AC380/415В | Автоматический выключатель | UCB250H 3PT4P0000C 00250 | нерегулируемый | втычное | 3 | 250 | 42 | AC380/415В | 7649.46 | 7649.46 |  | 0
| 13.03.02.000456 | Автоматический выключатель UCB250H 3PT4P0000C 00160F 128-160A ток к.з. 42kA AC380/415В | Автоматический выключатель | UCB250H 3PT4P0000C 00160F | регулируемый | втычное | 3 | 128-160 | 42 | AC380/415В | 7952.49 | 7952.49 |  | 0
13.03.02.001081 | 13.03.02.000201 | Автоматический выключатель UCB250H 3PT4S0000C 00160F 128-160A ток к.з. 42kA AC380/415В | Автоматический выключатель | UCB250H 3PT4S0000C 00160F | регулируемый | стационарное | 3 | 128-160 | 42 | AC380/415В | 6065.514 | 6065.514 |  | 0
13.03.02.001027 | 13.03.02.000202 | Автоматический выключатель UCB250H 3PT4S0000C 00175F 140-175A ток к.з. 42kA AC380/415В | Автоматический выключатель | UCB250H 3PT4S0000C 00175F | регулируемый | стационарное | 3 | 140-175 | 42 | AC380/415В | 4765.761 | 4765.761 |  | 0
13.03.02.000935 | 13.03.02.000203 | Автоматический выключатель UCB250H 3PT4S0000C 00200F 160-200A ток к.з. 42kA AC380/415В | Автоматический выключатель | UCB250H 3PT4S0000C 00200F | регулируемый | стационарное | 3 | 160-200 | 42 | AC380/415В | 6065.514 | 6065.514 |  | 0
13.03.02.000936 | 13.03.02.000205 | Автоматический выключатель UCB250H 3PT4S0000C 00225F 180-225A ток к.з. 42kA AC380/415В | Автоматический выключатель | UCB250H 3PT4S0000C 00225F | регулируемый | стационарное | 3 | 180-225 | 42 | AC380/415В | 4765.761 | 4765.761 |  | 0
13.03.02.000937 | 13.03.02.000206 | Автоматический выключатель UCB250H 3PT4S0000C 00250F 200-250A ток к.з. 42kA AC380/415В | Автоматический выключатель | UCB250H 3PT4S0000C 00250F | регулируемый | стационарное | 3 | 200-250 | 42 | AC380/415В | 6065.514 | 6065.514 |  | 0
13.03.02.001047 | 13.03.02.000199 | Автоматический выключатель UCB250H 3PT4P0000C 00200F 160-200A ток к.з. 42kA AC380/415В | Автоматический выключатель | UCB250H 3PT4P0000C 00200F | регулируемый | втычное | 3 | 160-200 | 42 | AC380/415В | 7952.49 | 7952.49 |  | 0
13.03.02.001048 | 13.03.02.000200 | Автоматический выключатель UCB250H 3PT4P0000C 00250F 200-250A ток к.з. 42kA AC380/415В | Автоматический выключатель | UCB250H 3PT4P0000C 00250F | регулируемый | втычное | 3 | 200-250 | 42 | AC380/415В | 7952.49 | 7952.49 |  | 0
| 13.03.02.000477 | Автоматический выключатель UCB250H 3PT4P0000C 00125F 100-125A ток к.з. 42kA AC380/415В | [8 empty] | 7952.49 | 7952.49 |  | 0
| 13.03.02.000478 | Автоматический выключатель UCB250H 3PT4S0000C 00125F 100-125A ток к.з. 42kA AC380/415В | [8 empty] | 6065.514 | 6065.514 |  | 0
|  | Автоматический выключатель UCB250L - 50kA | [8 empty] | 0
13.03.01.215558 | 13.03.01.000250 | Автоматический выключатель UCB250L 3PT4S0000C 00175 175A ток к.з. 50kA AC380/415В | Автоматический выключатель | UCB250L 3PT4S0000C 00175 | нерегулируемый | стационарное | 3 | 175 | 50 | AC380/415В | 6992.9368 | 6992.9368 |  | 0
13.03.01.000949 | 13.03.01.000238 | Автоматический выключатель UCB250L 3PT4S0000C 00200 200A ток к.з. 50kA AC380/415В | Автоматический выключатель | UCB250L 3PT4S0000C 00200 | нерегулируемый | стационарное | 3 | 200 | 50 | AC380/415В | 6992.9368 | 6992.9368 |  | 0
13.03.01.000950 | 13.03.01.000239 | Автоматический выключатель UCB250L 3PT4S0000C 00225 225A ток к.з. 50kA AC380/415В | Автоматический выключатель | UCB250L 3PT4S0000C 00225 | нерегулируемый | стационарное | 3 | 225 | 50 | AC380/415В | 6992.9368 | 6992.9368 |  | 0
13.03.01.000951 | 13.03.01.000240 | Автоматический выключатель UCB250L 3PT4S0000C 00250 250A ток к.з. 50kA AC380/415В | Автоматический выключатель | UCB250L 3PT4S0000C 00250 | нерегулируемый | стационарное | 3 | 250 | 50 | AC380/415В | 6992.9368 | 6992.9368 |  | 0
13.03.01.215585 | 13.03.01.000269 | Автоматический выключатель UCB250L 3PT4P0000C 00200 200A ток к.з. 50kA AC380/415В | Автоматический выключатель | UCB250L 3PT4P0000C 00200 | нерегулируемый | втычное | 3 | 200 | 50 | AC380/415В | 9234.805 | 9234.805 |  | 0
| 13.03.01.000333 | Автоматический выключатель UCB250L 3PT4P0000C 00175 175A ток к.з. 50kA AC380/415В | Автоматический выключатель | UCB250L 3PT4P0000C 00175 | нерегулируемый | втычное | 3 | 175 | 50 | AC380/415В | 9965.4446 | 9965.4446 |  | 0
13.03.01.215586 | 13.03.01.000270 | Автоматический выключатель UCB250L 3PT4P0000C 00250 250A ток к.з. 50kA AC380/415В | Автоматический выключатель | UCB250L 3PT4P0000C 00250 | нерегулируемый | втычное | 3 | 250 | 50 | AC380/415В | 9234.805 | 9234.805 |  | 0
13.03.02.001082 | 13.03.02.000210 | Автоматический выключатель UCB250L 3PT4S0000C 00160F 128-160A ток к.з. 50kA AC380/415В | Автоматический выключатель | UCB250L 3PT4S0000C 00160F | регулируемый | стационарное | 3 | 128-160 | 50 | AC380/415В | 8501.908 | 8501.908 |  | 0
| 13.03.02.000462 | Автоматический выключатель UCB250L 3PT4S0000C 00125F 100-125A ток к.з. 50kA AC380/415В | Автоматический выключатель | UCB250L 3PT4S0000C 00125F | регулируемый | стационарное | 3 | 100-125 | 50 | AC380/415В | 8501.908 | 8501.908 |  | 0
13.03.02.001028 | 13.03.02.000211 | Автоматический выключатель UCB250L 3PT4S0000C 00175F 140-175A ток к.з. 50kA AC380/415В | Автоматический выключатель | UCB250L 3PT4S0000C 00175F | регулируемый | стационарное | 3 | 140-175 | 50 | AC380/415В | 6680.0705 | 6680.0705 |  | 0
13.03.02.000938 | 13.03.02.000212 | Автоматический выключатель UCB250L 3PT4S0000C 00200F 160-200A ток к.з. 50kA AC380/415В | Автоматический выключатель | UCB250L 3PT4S0000C 00200F | регулируемый | стационарное | 3 | 160-200 | 50 | AC380/415В | 6680.0705 | 6680.0705 |  | 0
13.03.02.000939 | 13.03.02.000213 | Автоматический выключатель UCB250L 3PT4S0000C 00225F 180-225A ток к.з. 50kA AC380/415В | Автоматический выключатель | UCB250L 3PT4S0000C 00225F | регулируемый | стационарное | 3 | 180-225 | 50 | AC380/415В | 6680.0705 | 6680.0705 |  | 0
13.03.02.000940 | 13.03.02.000214 | Автоматический выключатель UCB250L 3PT4S0000C 00250F 200-250A ток к.з. 50kA AC380/415В | Автоматический выключатель | UCB250L 3PT4S0000C 00250F | регулируемый | стационарное | 3 | 200-250 | 50 | AC380/415В | 8501.908 | 8501.908 |  | 0
13.03.02.218153 | 13.03.02.000207 | Автоматический выключатель UCB250L 3PT4P0000C 00125F 100-125A ток к.з. 50kA AC380/415В | Автоматический выключатель | UCB250L 3PT4P0000C 00125F | регулируемый | втычное | 3 | 100-125 | 50 | AC380/415В | 10390.1125 | 10390.1125 |  | 0
| 13.03.02.000449 | Автоматический выключатель UCB250L 3PT4P0000C 00160F 128-160A ток к.з. 50kA AC380/415В | Автоматический выключатель | UCB250L 3PT4P0000C 00125F | регулируемый | втычное | 3 | 128-160 | 50 | AC380/415В | 10390.1125 | 10390.1125 |  | 0
| 13.03.02.000476 | Автоматический выключатель UCB250L 3PT4P0000C 00175F 140-175A ток к.з. 50kA AC380/415В | Автоматический выключатель | UCB250L 3PT4P0000C 00175F | [6 empty] | 10389.834 | 10389.834 |  | 0
13.03.02.001049 | 13.03.02.000208 | Автоматический выключатель UCB250L 3PT4P0000C 00200F 160-200A ток к.з. 50kA AC380/415В | Автоматический выключатель | UCB250L 3PT4P0000C 00200F | регулируемый | втычное | 3 | 160-200 | 50 | AC380/415В | 8163.6598 | 8163.6598 |  | 0
13.03.02.001050 | 13.03.02.000209 | Автоматический выключатель UCB250L 3PT4P0000C 00250F 200-250A ток к.з. 50kA AC380/415В | Автоматический выключатель | UCB250L 3PT4P0000C 00250F | регулируемый | втычное | 3 | 200-250 | 50 | AC380/415В | 10390.1125 | 10390.1125 |  | 0
| UCB400 (250-400A) | Автоматический выключатель UCB400R - 30kA | [8 empty] | 0
13.03.01.000849 | 13.03.02.000304 | Автоматический выключатель UCB400R 3PT4S0000C 00300F 240-300A ток к.з. 30kA AC380/415В | Автоматический выключатель | UCB400R 3PT4S0000C 00300F | регулируемый | стационарное | 3 | 240-300 | 30 | AC380/415В | 13523.8194 | 13523.8194 |  | 0
13.03.01.000850 | 13.03.02.000305 | Автоматический выключатель UCB400R 3PT4S0000C 00320F 256-320A ток к.з. 30kA AC380/415В | Автоматический выключатель | UCB400R 3PT4S0000C 00320F | регулируемый | стационарное | 3 | 256-320 | 30 | AC380/415В | 13523.8194 | 13523.8194 |  | 0
13.03.01.000851 | 13.03.02.000306 | Автоматический выключатель UCB400R 3PT4S0000C 00350F 280-350A ток к.з. 30kA AC380/415В | Автоматический выключатель | UCB400R 3PT4S0000C 00350F | регулируемый | стационарное | 3 | 280-350 | 30 | AC380/415В | 13523.8194 | 13523.8194 |  | 0
13.03.01.000852 | 13.03.02.000307 | Автоматический выключатель UCB400R 3PT4S0000C 00400F 320-400A ток к.з. 30kA AC380/415В | Автоматический выключатель | UCB400R 3PT4S0000C 00400F | регулируемый | стационарное | 3 | 320-400 | 30 | AC380/415В | 13523.8194 | 13523.8194 |  | 0
13.03.02.000941 | 13.03.02.000296 | Автоматический выключатель UCB400R 3PT4P0000C 00300F 240-300A ток к.з. 30kA AC380/415В | Автоматический выключатель | UCB400R 3PT4P0000C 00300F | регулируемый | втычное | 3 | 240-300 | 30 | AC380/415В | 19138.5558 | 19138.5558 |  | 0
13.03.02.000942 | 13.03.02.000297 | Автоматический выключатель UCB400R 3PT4P0000C 00320F 256-320A ток к.з. 30kA AC380/415В | Автоматический выключатель | UCB400R 3PT4P0000C 00320F | регулируемый | втычное | 3 | 256-320 | 30 | AC380/415В | 19138.5558 | 19138.5558 |  | 0
13.03.02.000943 | 13.03.02.000298 | Автоматический выключатель UCB400R 3PT4P0000C 00350F 280-350A ток к.з. 30kA AC380/415В | Автоматический выключатель | UCB400R 3PT4P0000C 00350F | регулируемый | втычное | 3 | 280-350 | 30 | AC380/415В | 19138.5558 | 19138.5558 |  | 0
13.03.02.000944 | 13.03.02.000299 | Автоматический выключатель UCB400R 3PT4P0000C 00400F 320-400A ток к.з. 30kA AC380/415В | Автоматический выключатель | UCB400R 3PT4P0000C 00400F | регулируемый | втычное | 3 | 320-400 | 30 | AC380/415В | 19138.5558 | 19138.5558 |  | 0
| 13.03.01.000009 | Автоматический выключатель HIBE403 3PT4S0000C 00250 250A ток к.з. 35kA AC 415В | Автоматический выключатель | HIBE403 3PT4S0000C 00250 | нерегулируемый | стационарное | 3 | 250 | 35 | AC380/415В | 17542.98 | 17542.98 |  | 0
|  | Автоматический выключатель UCB400S - 42kA | [8 empty] | 0 |  |  | 0
13.03.01.000853 | 13.03.02.000319 | Автоматический выключатель UCB400S 3PT4S0000C 00300F 240-300A ток к.з. 42kA AC380/415В | Автоматический выключатель | UCB400S 3PT4S0000C 00300F | регулируемый | стационарное | 3 | 240-300 | 42 | AC380/415В | 13957.0376 | 13957.0376 |  | 0
13.03.01.000854 | 13.03.02.000320 | Автоматический выключатель UCB400S 3PT4S0000C 00320F 256-320A ток к.з. 42kA AC380/415В | Автоматический выключатель | UCB400S 3PT4S0000C 00320F | регулируемый | стационарное | 3 | 256-320 | 42 | AC380/415В | 13957.0376 | 13957.0376 |  | 0
13.03.01.000855 | 13.03.02.000321 | Автоматический выключатель UCB400S 3PT4S0000C 00350F 280-350A ток к.з. 42kA AC380/415В | Автоматический выключатель | UCB400S 3PT4S0000C 00350F | регулируемый | стационарное | 3 | 280-350 | 42 | AC380/415В | 13957.0376 | 13957.0376 |  | 0
13.03.01.000856 | 13.03.02.000323 | Автоматический выключатель UCB400S 3PT4S0000C 00400F 320-400A ток к.з. 42kA AC380/415В | Автоматический выключатель | UCB400S 3PT4S0000C 00400F | регулируемый | стационарное | 3 | 320-400 | 42 | AC380/415В | 13957.0376 | 13957.0376 |  | 0
13.03.02.001061 | 13.03.02.000309 | Автоматический выключатель UCB400S 3PT4P0000C 00300F 240-300A ток к.з. 42kA AC380/415В | Автоматический выключатель | UCB400S 3PT4P0000C 00300F | регулируемый | втычное | 3 | 240-300 | 42 | AC380/415В | 19571.774 | 19571.774 |  | 0
13.03.02.001051 | 13.03.02.000311 | Автоматический выключатель UCB400S 3PT4P0000C 00320F 256-320A ток к.з. 42kA AC380/415В | Автоматический выключатель | UCB400S 3PT4P0000C 00320F | регулируемый | втычное | 3 | 256-320 | 42 | AC380/415В | 19571.774 | 19571.774 |  | 0
13.03.02.000945 | 13.03.02.000312 | Автоматический выключатель UCB400S 3PT4P0000C 00350F 280-350A ток к.з. 42kA AC380/415В | Автоматический выключатель | UCB400S 3PT4P0000C 00350F | регулируемый | втычное | 3 | 280-350 | 42 | AC380/415В | 19571.774 | 19571.774 |  | 0
13.03.02.000946 | 13.03.02.000314 | Автоматический выключатель UCB400S 3PT4P0000C 00400F 320-400A ток к.з. 42kA AC380/415В | Автоматический выключатель | UCB400S 3PT4P0000C 00400F | регулируемый | втычное | 3 | 320-400 | 42 | AC380/415В | 19571.774 | 19571.774 |  | 0
|  | Автоматический выключатель UCB400H - 65kA | [8 empty] | 0
13.03.01.000857 | 13.03.02.000281 | Автоматический выключатель UCB400H 3PT4S0000C 00300F 240-300A ток к.з. 65kA AC380/415В | Автоматический выключатель | UCB400H 3PT4S0000C 00300F | регулируемый | стационарное | 3 | 240-300 | 65 | AC380/415В | 14856.2505 | 14856.2505 |  | 0
13.03.01.000858 | 13.03.02.000282 | Автоматический выключатель UCB400H 3PT4S0000C 00320F 256-320A ток к.з. 65kA AC380/415В | Автоматический выключатель | UCB400H 3PT4S0000C 00320F | регулируемый | стационарное | 3 | 256-320 | 65 | AC380/415В | 14856.2505 | 14856.2505 |  | 0
13.03.01.000859 | 13.03.02.000283 | Автоматический выключатель UCB400H 3PT4S0000C 00350F 280-350A ток к.з. 65kA AC380/415В | Автоматический выключатель | UCB400H 3PT4S0000C 00350F | регулируемый | стационарное | 3 | 280-350 | 65 | AC380/415В | 14856.2505 | 14856.2505 |  | 0
13.03.01.000860 | 13.03.02.000284 | Автоматический выключатель UCB400H 3PT4S0000C 00400F 320-400A ток к.з. 65kA AC380/415В | Автоматический выключатель | UCB400H 3PT4S0000C 00400F | регулируемый | стационарное | 3 | 320-400 | 65 | AC380/415В | 14856.2505 | 14856.2505 |  | 0
13.03.02.001052 | 13.03.02.000277 | Автоматический выключатель UCB400H 3PT4P0000C 00300F 240-300A ток к.з. 65kA AC380/415В | Автоматический выключатель | UCB400H 3PT4P0000C 00300F | регулируемый | втычное | 3 | 240-300 | 65 | AC380/415В | 23237.5984 | 23237.5984 |  | 0
13.03.02.001053 | 13.03.02.000278 | Автоматический выключатель UCB400H 3PT4P0000C 00320F 256-320A ток к.з. 65kA AC380/415В | Автоматический выключатель | UCB400H 3PT4P0000C 00320F | регулируемый | втычное | 3 | 256-320 | 65 | AC380/415В | 23237.5984 | 23237.5984 |  | 0
13.03.02.000947 | 13.03.02.000279 | Автоматический выключатель UCB400H 3PT4P0000C 00350F 280-350A ток к.з. 65kA AC380/415В | Автоматический выключатель | UCB400H 3PT4P0000C 00350F | регулируемый | втычное | 3 | 280-350 | 65 | AC380/415В | 23237.5984 | 23237.5984 |  | 0
13.03.02.000948 | 13.03.02.000280 | Автоматический выключатель UCB400H 3PT4P0000C 00400F 320-400A ток к.з. 65kA AC380/415В | Автоматический выключатель | UCB400H 3PT4P0000C 00400F | регулируемый | втычное | 3 | 320-400 | 65 | AC380/415В | 20470.9869 | 20470.9869 |  | 0
13.03.000771 | 13.03.01.000027 | Автоматический выключатель HIBH403 3PT4S0000C 00350 350A ток к.з. 65kA AC 415В | Автоматический выключатель | HIBH403 3PT4S0000C 00350 | нерегулируемый | стационарное | 3 | 350 | 65 | AC380/415В | 15875 | 15875 |  | 0
|  | Автоматический выключатель UCB400L - 100kA | [8 empty] | 0 |  |  | 0
13.03.01.000861 | 13.03.02.000290 | Автоматический выключатель UCB400L 3PT4S0000C 00300F 240-300A ток к.з. 100kA AC380/415В | Автоматический выключатель | UCB400L 3PT4S0000C 00300F | регулируемый | стационарное | 3 | 240-300 | 100 | AC380/415В | 16571.2129 | 16571.2129 |  | 0
13.03.01.000862 | 13.03.02.000292 | Автоматический выключатель UCB400L 3PT4S0000C 00320F 256-320A ток к.з. 100kA AC380/415В | Автоматический выключатель | UCB400L 3PT4S0000C 00320F | регулируемый | стационарное | 3 | 256-320 | 100 | AC380/415В | 16571.2129 | 16571.2129 |  | 0
13.03.01.000863 | 13.03.02.000294 | Автоматический выключатель UCB400L 3PT4S0000C 00350F 280-350A ток к.з. 100kA AC380/415В | Автоматический выключатель | UCB400L 3PT4S0000C 00350F | регулируемый | стационарное | 3 | 280-350 | 100 | AC380/415В | 16571.2129 | 16571.2129 |  | 0
13.03.01.000864 | 13.03.02.000295 | Автоматический выключатель UCB400L 3PT4S0000C 00400F 320-400A ток к.з. 100kA AC380/415В | Автоматический выключатель | UCB400L 3PT4S0000C 00400F | регулируемый | стационарное | 3 | 320-400 | 100 | AC380/415В | 16571.2129 | 16571.2129 |  | 0
13.03.02.001135 | 13.03.02.000285 | Автоматический выключатель UCB400L 3PT4P0000C 00300F 240-300A ток к.з. 100kA AC380/415В | Автоматический выключатель | UCB400L 3PT4P0000C 00300F | регулируемый | втычное | 3 | 240-300 | 100 | AC380/415В | 23237.5984 | 23237.5984 |  | 0
13.03.02.218140 | 13.03.02.000287 | Автоматический выключатель UCB400L 3PT4P0000C 00320F 256-320A ток к.з. 100kA AC380/415В | Автоматический выключатель | UCB400L 3PT4P0000C 00320F | регулируемый | втычное | 3 | 256-320 | 100 | AC380/415В | 23237.5984 | 23237.5984 |  | 0
13.03.02.218138 | 13.03.02.000288 | Автоматический выключатель UCB400L 3PT4P0000C 00350F 280-350A ток к.з. 100kA AC380/415В | Автоматический выключатель | UCB400L 3PT4P0000C 00350F | регулируемый | втычное | 3 | 280-350 | 100 | AC380/415В | 23237.5984 | 23237.5984 |  | 0
13.03.02.000949 | 13.03.02.000289 | Автоматический выключатель UCB400L 3PT4P0000C 00400F 320-400A ток к.з. 100kA AC380/415В | Автоматический выключатель | UCB400L 3PT4P0000C 00400F | регулируемый | втычное | 3 | 320-400 | 100 | AC380/415В | 23237.5984 | 23237.5984 |  | 0
13.03.03.000911 | 13.03.03.000015 | Автоматический выключатель HIBX403NE 3PESS0000X 00400 200-400A ток к.з. 130kA AC 415В | Автоматический выключатель | HIBX403NE 3PESS0000X 00400 | электронный | стационарное | 3 | 200-400 | 130 | AC380/415В | 47594.7014 | 47594.7014 |  | 0
| UCB630 (500-630A) | Автоматический выключатель UCB630R - 45kA | [8 empty] | 0
13.03.01.000865 | 13.03.02.000355 | Автоматический выключатель UCB630R 3PT4B0000C 00500F 400-500A ток к.з. 45kA AC380/415В | Автоматический выключатель | UCB630R 3PT4B0000C 00500F | регулируемый | стационарное | 3 | 400-500 | 45 | AC380/415В | 22704.0559 | 22704.0559 |  | 0
13.03.01.000866 | 13.03.02.000356 | Автоматический выключатель UCB630R 3PT4B0000C 00630F 504-630A ток к.з. 45kA AC380/415В | Автоматический выключатель | UCB630R 3PT4B0000C 00630F | регулируемый | стационарное | 3 | 504-630 | 45 | AC380/415В | 22704.0559 | 22704.0559 |  | 0
13.03.02.000950 | 13.03.02.000357 | Автоматический выключатель UCB630R 3PT4P0000C 00500F 400-500A ток к.з. 45kA AC380/415В | Автоматический выключатель | UCB630R 3PT4P0000C 00500F | регулируемый | втычное | 3 | 400-500 | 45 | AC380/415В | 29145.3271 | 29145.3271 |  | 0
13.03.02.000951 | 13.03.02.000358 | Автоматический выключатель UCB630R 3PT4P0000C 00630F 504-630A ток к.з. 45kA AC380/415В | Автоматический выключатель | UCB630R 3PT4P0000C 00630F | регулируемый | втычное | 3 | 504-630 | 45 | AC380/415В | 29145.3271 | 29145.3271 |  | 0
|  | Автоматический выключатель UCB630S - 65kA | [8 empty] | 0
13.03.01.000868 | 13.03.02.000361 | Автоматический выключатель UCB630S 3PT4B0000C 00500F 400-500A ток к.з. 65kA AC380/415В | Автоматический выключатель | UCB630S 3PT4B0000C 00500F | регулируемый | стационарное | 3 | 400-500 | 65 | AC380/415В | 24003.7106 | 24003.7106 |  | 0
13.03.01.000867 | 13.03.02.000362 | Автоматический выключатель UCB630S 3PT4B0000C 00630F 504-630A ток к.з. 65kA AC380/415В | Автоматический выключатель | UCB630S 3PT4B0000C 00630F | регулируемый | стационарное | 3 | 504-630 | 65 | AC380/415В | 24003.7106 | 24003.7106 |  | 0
13.03.02.000952 | 13.03.02.000363 | Автоматический выключатель UCB630S 3PT4P0000C 00500F 400-500A ток к.з. 65kA AC380/415В | Автоматический выключатель | UCB630S 3PT4P0000C 00500F | регулируемый | втычное | 3 | 400-500 | 65 | AC380/415В | 30444.9818 | 30444.9818 |  | 0
13.03.02.000953 | 13.03.02.000364 | Автоматический выключатель UCB630S 3PT4P0000C 00630F 504-630A ток к.з. 65kA AC380/415В | Автоматический выключатель | UCB630S 3PT4P0000C 00630F | регулируемый | втычное | 3 | 504-630 | 65 | AC380/415В | 30444.9818 | 30444.9818 |  | 0
|  | Автоматический выключатель UCB630H - 85kA | [8 empty] | 0
13.03.01.000869 | 13.03.02.000343 | Автоматический выключатель UCB630H 3PT4B0000C 00500F 400-500A ток к.з. 85kA AC380/415В | Автоматический выключатель | UCB630H 3PT4B0000C 00500F | регулируемый | стационарное | 3 | 400-500 | 85 | AC380/415В | 25994.5195 | 25994.5195 |  | 0
13.03.01.000870 | 13.03.02.000344 | Автоматический выключатель UCB630H 3PT4B0000C 00630F 504-630A ток к.з. 85kA AC380/415В | Автоматический выключатель | UCB630H 3PT4B0000C 00630F | регулируемый | стационарное | 3 | 504-630 | 85 | AC380/415В | 25994.5195 | 25994.5195 |  | 0
13.03.02.001136 | 13.03.02.000346 | Автоматический выключатель UCB630H 3PT4P0000C 00500F 400-500A ток к.з. 85kA AC380/415В | Автоматический выключатель | UCB630H 3PT4P0000C 00500F | регулируемый | втычное | 3 | 400-500 | 85 | AC380/415В | 32435.7907 | 32435.7907 |  | 0
13.03.02.218142 | 13.03.02.000347 | Автоматический выключатель UCB630H 3PT4P0000C 00630F 504-630A ток к.з. 85kA AC380/415В | Автоматический выключатель | UCB630H 3PT4P0000C 00630F | регулируемый | втычное | 3 | 504-630 | 85 | AC380/415В | 32435.7907 | 32435.7907 |  | 0
| 13.03.02.000463 | Автоматический выключатель UCB630H 3PT4S0000C 00630F 504-630A ток к.з. 85kA AC380/415В | Автоматический выключатель | UCB630H 3PT4S0000C 00630F | регулируемый | стационарное | 3 | 504-630 | 85 | AC380/415В | 25995.06 | 25995.06 |  | 0
|  | Автоматический выключатель UCB630L - 100kA | [8 empty] | 0
13.03.02.218167 | 13.03.02.000354 | Автоматический выключатель UCB630L 3PT4S0000C 00630F 504-630A ток к.з. 100kA AC380/415В | Автоматический выключатель | UCB630L 3PT4S0000C 00630F | регулируемый | стационарное | 3 | 504-630 | 100 | AC380/415В | 24932.4621 | 24932.4621 |  | 0
13.03.01.000872 | 13.03.02.000350 | Автоматический выключатель UCB630L 3PT4B0000C 00630F 504-630A ток к.з. 100kA AC380/415В | Автоматический выключатель | UCB630L 3PT4B0000C 00630F | регулируемый | стационарное | 3 | 504-630 | 100 | AC380/415В | 28499.6437 | 28499.6437 |  | 0
13.03.02.218139 | 13.03.02.000352 | Автоматический выключатель UCB630L 3PT4P0000C 00630F 504-630A ток к.з. 100kA AC380/415В | Автоматический выключатель | UCB630L 3PT4P0000C 00630F | регулируемый | втычное | 3 | 504-630 | 100 | AC380/415В | 36147.3753 | 36147.3753 |  | 0
| UCB800 (700-800A) | Автоматический выключатель UCB800R - 45kA | [8 empty] | 0
13.03.02.218181 | 13.03.02.000379 | Автоматический выключатель UCB800R 3PT4S0000C 00800F 640-800A ток к.з. 45kA AC380/415В | Автоматический выключатель | UCB800R 3PT4S0000C 00800F | регулируемый | стационарное | 3 | 640-800 | 45 | AC380/415В | 17195.724 | 17195.724 |  | 0
13.03.01.000874 | 13.03.02.000374 | Автоматический выключатель UCB800R 3PT4B0000C 00800F 640-800A ток к.з. 45kA AC380/415В | Автоматический выключатель | UCB800R 3PT4B0000C 00800F | регулируемый | стационарное | 3 | 640-800 | 45 | AC380/415В | 23643.1705 | 23643.1705 |  | 0
13.03.02.000954 | 13.03.02.000375 | Автоматический выключатель UCB800R 3PT4P0000C 00700F 560-700A ток к.з. 45kA AC380/415В | Автоматический выключатель | UCB800R 3PT4P0000C 00700F | регулируемый | втычное | 3 | 560-700 | 45 | AC380/415В | 30084.4417 | 30084.4417 |  | 0
13.03.02.000955 | 13.03.02.000376 | Автоматический выключатель UCB800R 3PT4P0000C 00800F 640-800A ток к.з. 45kA AC380/415В | Автоматический выключатель | UCB800R 3PT4P0000C 00800F | регулируемый | втычное | 3 | 640-800 | 45 | AC380/415В | 30084.4417 | 30084.4417 |  | 0
|  | Автоматический выключатель UCB800S - 65kA | [8 empty] | 0
| 13.03.02.000390 | Автоматический выключатель UCB800S 3PT4S0000C 00700F 560-700A ток к.з. 65kA AC380/415В | Автоматический выключатель | UCB800S 3PT4S0000C 00700F | регулируемый | стационарное | 3 | 560-700 | 65 | AC380/415В | 18643.716 | 18643.716 |  | 0
13.03.02.218182 | 13.03.02.000391 | Автоматический выключатель UCB800S 3PT4S0000C 00800F 640-800A ток к.з. 65kA AC380/415В | Автоматический выключатель | UCB800S 3PT4S0000C 00800F | регулируемый | стационарное | 3 | 640-800 | 65 | AC380/415В | 18643.716 | 18643.716 |  | 0
13.03.01.000875 | 13.03.02.000380 | Автоматический выключатель UCB800S 3PT4B0000C 00700F 560-700A ток к.з. 65kA AC380/415В | Автоматический выключатель | UCB800S 3PT4B0000C 00700F | регулируемый | стационарное | 3 | 560-700 | 65 | AC380/415В | 25091.0314 | 25091.0314 |  | 0
13.03.01.000876 | 13.03.02.000381 | Автоматический выключатель UCB800S 3PT4B0000C 00800F 640-800A ток к.з. 65kA AC380/415В | Автоматический выключатель | UCB800S 3PT4B0000C 00800F | регулируемый | стационарное | 3 | 640-800 | 65 | AC380/415В | 25091.0314 | 25091.0314 |  | 0
13.03.02.000983 | 13.03.02.000383 | Автоматический выключатель UCB800S 3PT4P0000C 00700F 560-700A ток к.з. 65kA AC380/415В | Автоматический выключатель | UCB800S 3PT4P0000C 00700F | регулируемый | втычное | 3 | 560-700 | 65 | AC380/415В | 31532.3026 | 31532.3026 |  | 0
13.03.02.000984 | 13.03.02.000384 | Автоматический выключатель UCB800S 3PT4P0000C 00800F 640-800A ток к.з. 65kA AC380/415В | Автоматический выключатель | UCB800S 3PT4P0000C 00800F | регулируемый | втычное | 3 | 640-800 | 65 | AC380/415В | 31532.3026 | 31532.3026 |  | 0
13.03.000006 | 13.03.01.000055 | Автоматический выключатель HIBS803 3PT4S0000C 00800 800A ток к.з. 65kA AC 415В | Автоматический выключатель | HIBS803 3PT4S0000C 00800 | нерегулируемый | стационарное | 3 | 800 | 65 | AC380/415В | 42271.515 | 42271.515 |  | 0
13.03.000865 | 13.03.03.000013 | Автоматический выключатель HIBS803NE 3PESB0000X 00800 405-800A ток к.з. 65kA AC 415В | Автоматический выключатель | HIBS803NE 3PESB0000X 00800 | электронный | стационарное | 3 | 405-800 | 65 | AC380/415В | 86283.288 | 86283.288 |  | 0
|  | Автоматический выключатель UCB800H - 85kA | [8 empty] | 0
13.03.01.000877 | 13.03.02.000369 | Автоматический выключатель UCB800H 3PT4B0000C 00700F 560-700A ток к.з. 85kA AC380/415В | Автоматический выключатель | UCB800H 3PT4B0000C 00700F | регулируемый | стационарное | 3 | 560-700 | 85 | AC380/415В | 29790.6214 | 29790.6214 |  | 0
| 13.03.02.000475 | Автоматический выключатель UCB800H 3PT4P0000C 00700F 560-700A ток к.з. 85kA AC380/415В | Автоматический выключатель | UCB800H 3PT4P0000C 00700F | регулируемый | втычное | 3 | 560-700 | 85 | AC380/415В | 37438.353 | 37438.353 |  | 0
| 13.03.02.000473 | Автоматический выключатель UCB800L 3PT4P0000C 00700F 560-700A ток к.з. 100kA AC380/415В | Автоматический выключатель | UCB800L 3PT4P0000C 00700F | регулируемый | втычное | 3 | 560-700 | 100 | AC380/415В | 34986.042 | 34986.042 |  | 0
|  | Автоматический выключатель UCB800L - 100kA | [8 empty] | 0
13.03.01.000880 | 13.03.02.000372 | Автоматический выключатель UCB800L 3PT4B0000C 00800F 640-800A ток к.з. 100kA AC380/415В | Автоматический выключатель | UCB800L 3PT4B0000C 00800F | регулируемый | стационарное | 3 | 640-800 | 100 | AC380/415В | 29790.6214 | 29790.6214 |  | 0
| 13.03.02.000461 | Автоматический выключатель UCB800L 3PT4S0000C 00800F 640-800A ток к.з. 100kA AC380/415В | Автоматический выключатель | UCB800L 3PT4S0000C 00800F | регулируемый | стационарное | 3 | 640-800 | 100 | AC380/415В | 29790.6214 | 29790.6214 |  | 0
13.03.000864 | 13.03.03.000018 | Автоматический выключатель HIBX803NE 3PESB0000X 00800 405-800A ток к.з. 130kA AC 415В | Автоматический выключатель | HIBX803NE 3PESB0000X 00800 | электронный | стационарное | 3 | 405-800 | 130 | AC380/415В | 92199.8563 | 92199.8563 |  | 0
| UCB1000 (505-1000A) | Автоматический выключатель UCB1000 - 100/130kA | [8 empty] | 0
13.03.03.000899 | 13.03.03.000020 | Автоматический выключатель UCB1000S 3PESB0000X 01000 505-1000А ток к.з. 100kA AC 415В | Автоматический выключатель | UCB1000S 3PESB0000X 01000 | электронный | стационарное | 3 | 505-1000 | 100 | AC380/415В | 77654.9592 | 77654.9592 |  | 0
| UCB1250 (630-1250A) | Автоматический выключатель UCB1250 - 100/130kA | [8 empty] | 0
13.03.03.000900 | 13.03.03.000022 | Автоматический выключатель UCB1250S 3PESB0000X 01250 605-1250А ток к.з. 100kA AC 415В | Автоматический выключатель | UCB1250S 3PESB0000X 01250 | электронный | стационарное | 3 | 605-1250 | 100 | AC380/415В | 82109.9916 | 82109.9916 |  | 0
| UCB1600 (640-1600) | Автоматический выключатель UCB1600- 65kA | [8 empty] | 0
13.03.000861 | 13.03.03.000023 | Автоматический выключатель UCB1600S 3PESB0000C 01600 640-1600А ток к.з. 65kA AC 415В | Автоматический выключатель | UCB1600S 3PESB0000C 01600 | электронный | стационарное | 3 | 640-1600 | 65 | AC380/415В | 126182.6748 | 126182.6748 |  | 0
| UPB100 (15-125A) | Автоматический выключатель UPB100S - 85kA | [8 empty] | 0
13.03.02.001105 | 13.03.02.000399 | Автоматический выключатель UPB100S 3PT4S0000C 00016F 12.5-16A ток к.з. 85kA AC380/415В | Автоматический выключатель | UPB100S 3PT4S0000C 00016F | регулируемый | стационарное | 3 | 12.5-16 | 85 | AC380/415В | 12011.7816 | 12011.7816 |  | 0
13.03.02.001106 | 13.03.02.000400 | Автоматический выключатель UPB100S 3PT4S0000C 00020F 16-20A ток к.з. 85kA AC380/415В | Автоматический выключатель | UPB100S 3PT4S0000C 00020F | регулируемый | стационарное | 3 | 16-20 | 85 | AC380/415В | 12011.7816 | 12011.7816 |  | 0
13.03.02.001107 | 13.03.02.000401 | Автоматический выключатель UPB100S 3PT4S0000C 00025F 20-25A ток к.з. 85kA AC380/415В | Автоматический выключатель | UPB100S 3PT4S0000C 00025F | регулируемый | стационарное | 3 | 20-25 | 85 | AC380/415В | 12011.7816 | 12011.7816 |  | 0
13.03.02.001108 | 13.03.02.000402 | Автоматический выключатель UPB100S 3PT4S0000C 00032F 25-32A ток к.з. 85kA AC380/415В | Автоматический выключатель | UPB100S 3PT4S0000C 00032F | регулируемый | стационарное | 3 | 25-32 | 85 | AC380/415В | 12011.7816 | 12011.7816 |  | 0
13.03.02.001111 | 13.03.02.000405 | Автоматический выключатель UPB100S 3PT4S0000C 00063F 50-63A ток к.з. 85kA AC380/415В | Автоматический выключатель | UPB100S 3PT4S0000C 00063F | регулируемый | стационарное | 3 | 50-63 | 85 | AC380/415В | 12011.7816 | 12011.7816 |  | 0
13.03.02.001112 | 13.03.02.000406 | Автоматический выключатель UPB100S 3PT4S0000C 00075F 60-75A ток к.з. 85kA AC380/415В | Автоматический выключатель | UPB100S 3PT4S0000C 00075F | регулируемый | стационарное | 3 | 60-75 | 85 | AC380/415В | 12011.7816 | 12011.7816 |  | 0
13.03.02.001113 | 13.03.02.000407 | Автоматический выключатель UPB100S 3PT4S0000C 00080F 64-80A ток к.з. 85kA AC380/415В | Автоматический выключатель | UPB100S 3PT4S0000C 00080F | регулируемый | стационарное | 3 | 64-80 | 85 | AC380/415В | 12011.7816 | 12011.7816 |  | 0
13.03.02.001114 | 13.03.02.000408 | Автоматический выключатель UPB100S 3PT4S0000C 00100F 80-100A ток к.з. 85kA AC380/415В | Автоматический выключатель | UPB100S 3PT4S0000C 00100F | регулируемый | стационарное | 3 | 80-100 | 85 | AC380/415В | 12011.7816 | 12011.7816 |  | 0
13.03.02.001115 | 13.03.02.000409 | Автоматический выключатель UPB100S 3PT4S0000C 00125F 100-125A ток к.з. 85kA AC380/415В | Автоматический выключатель | UPB100S 3PT4S0000C 00125F | регулируемый | стационарное | 3 | 100-125 | 85 | AC380/415В | 12011.7816 | 12011.7816 |  | 0
| 13.03.02.000392 | Автоматический выключатель UPB100S 3PT4P0000C 00020F 16-20A ток к.з. 85kA AC380/415В | Автоматический выключатель | UPB100S 3PT4P0000C 00020F | регулируемый | втычное | 3 | 16-20 | 85 | AC380/415В | 15255.0216 | 15255.0216 |  | 0
| 13.03.02.000481 | Автоматический выключатель UPB100S 3PT4P0000C 00016F 12.5-16A ток к.з. 85kA AC380/415В | Автоматический выключатель | UPB100S 3PT4P0000C 00016F | регулируемый | втычное | 3 |  | 85 | AC380/415В | 15255.0216 | 15255.0216 |  | 0
| 13.03.02.000393 | Автоматический выключатель UPB100S 3PT4P0000C 00025F 20-25A ток к.з. 85kA AC380/415В | Автоматический выключатель | UPB100S 3PT4P0000C 00025F | регулируемый | втычное | 3 | 20-25 | 85 | AC380/415В | 15255.0216 | 15255.0216 |  | 0
| 13.03.02.000394 | Автоматический выключатель UPB100S 3PT4P0000C 00032F 25-32A ток к.з. 85kA AC380/415В | Автоматический выключатель | UPB100S 3PT4P0000C 00032F | регулируемый | втычное | 3 | 25-32 | 85 | AC380/415В | 15255.0216 | 15255.0216 |  | 0
13.03.02.218177 | 13.03.02.000395 | Автоматический выключатель UPB100S 3PT4P0000C 00040F 32-40A ток к.з. 85kA AC380/415В | Автоматический выключатель | UPB100S 3PT4P0000C 00040F | нерегулируемый | втычное | 3 | 32-40 | 85 | AC380/415В | 15255.0216 | 15255.0216 |  | 0
13.03.02.218178 | 13.03.02.000396 | Автоматический выключатель UPB100S 3PT4P0000C 00050F 40-50A ток к.з. 85kA AC380/415В | Автоматический выключатель | UPB100S 3PT4P0000C 00050F | регулируемый | втычное | 3 | 40-50 | 85 | AC380/415В | 15255.0216 | 15255.0216 |  | 0
| 13.03.02.000397 | Автоматический выключатель UPB100S 3PT4P0000C 00063F 50-63A ток к.з. 85kA AC380/415В | Автоматический выключатель | UPB100S 3PT4P0000C 00063F | регулируемый | втычное | 3 | 50-63 | 85 | AC380/415В | 15255.0216 | 15255.0216 |  | 0
13.03.02.218179 | 13.03.02.000398 | Автоматический выключатель UPB100S 3PT4P0000C 00100F 80-100A ток к.з. 85kA AC380/415В | Автоматический выключатель | UPB100S 3PT4P0000C 00100F | регулируемый | втычное | 3 | 80-100 | 85 | AC380/415В | 15255.0216 | 15255.0216 |  | 0
13.03.03.000893 | 13.03.03.000033 | Автоматический выключатель UPB100S 3PESS0000X 00125 50-125A ток к.з. 85kA AC380/415В | Автоматический выключатель | UPB100S 3PESS0000X 00125 | электронный | стационарное | 3 | 50-125 | 85 | AC380/415В | 17345.4372 | 17345.4372 |  | 0
| 13.03.03.000095 | Автоматический выключатель UPB100S 4PESS0000X 00125 50-125A ток к.з. 85kA AC380/415В | Автоматический выключатель | UPB100S 4PESS0000X 00125 | электронный | стационарное | 3 | 50-125 | 85 | AC380/415В | 22538.88 | 22538.88 |  | 0
13.03.03.000887 | 13.03.03.000030 | Автоматический выключатель UPB100S 3PESP0000X 00125 50-125A ток к.з. 85kA AC380/415В | Автоматический выключатель | UPB100S 3PESP0000X 00125 | электронный | втычное | 3 | 50-125 | 85 | AC380/415В | 20588.6772 | 20588.6772 |  | 0
13.03.000829 | 13.03.02.000024 | Автоматический выключатель HIBL53NT 3PT4S0000C 00040 32-40A ток к.з. 85kA AC 415В | Автоматический выключатель | HIBL53NT 3PT4S0000C 00040 | регулируемый | стационарное | 3 | 32-40 | 85 | AC380/415В | 12836 | 12836 |  | 0
|  | Автоматический выключатель UPB100H - 100kA | [8 empty] | 0
13.03.03.000894 | 13.03.03.000026 | Автоматический выключатель UPB100H 3PESS0000X 00125 50-125A ток к.з. 100kA AC380/415В | Автоматический выключатель | UPB100H 3PESS0000X 00125 | электронный | стационарное | 3 | 50-125 | 100 | AC380/415В | 20594.2651 | 20594.2651 |  | 0
13.03.03.000917 | 13.03.03.000024 | Автоматический выключатель UPB100H 3PESP0000X 00125 50-125A ток к.з. 100kA AC380/415В | Автоматический выключатель | UPB100H 3PESP0000X 00125 | электронный | втычное | 3 | 50-125 | 100 | AC380/415В | 24444.9691 | 24444.9691 |  | 0
|  | Автоматический выключатель UPB100L - 130kA | [8 empty] | 0
13.03.03.000895 | 13.03.03.000029 | Автоматический выключатель UPB100L 3PESS0000X 00125 50-125A ток к.з. 130kA AC380/415В | Автоматический выключатель | UPB100L 3PESS0000X 00125 | электронный | стационарное | 3 | 50-125 | 130 | AC380/415В | 20594.2651 | 20594.2651 |  | 0
11.218112 | 13.03.03.000027 | Автоматический выключатель UPB100L 3PESP0000X 00125 50-125A ток к.з. 130kA AC380/415В | Автоматический выключатель | UPB100L 3PESP0000X 00125 | электронный | втычное | 3 | 50-125 | 130 | AC380/415В | 24444.9691 | 24444.9691 |  | 0
|  | Автоматический выключатель UPB100X - 150kA | [8 empty] | 0 |  |  | 0
| 13.03.03.000037 | Автоматический выключатель UPB100X 3PESS0000X 00125 50-125A ток к.з. 150kA AC380/415В | Автоматический выключатель | UPB100X 3PESS0000X 00125 | электронный | стационарное | 3 | 50-126 | 150 | AC380/415В | 20594.2651 | 20594.2651 |  | 0
13.03.03.000888 | 13.03.03.000036 | Автоматический выключатель UPB100X 3PESP0000X 00125 50-125A ток к.з. 150kA AC380/415В | Автоматический выключатель | UPB100X 3PESP0000X 00125 | электронный | втычное | 3 | 50-125 | 150 | AC380/415В | 24444.9691 | 24444.9691 |  | 0
| UPB160 (100-160A) | Автоматический выключатель UPB160S - 85kA | [8 empty] | 0
13.03.02.001116 | 13.03.02.000413 | Автоматический выключатель UPB160S 3PT4S0000C 00160F 128-160A ток к.з. 85kA AC380/415В | Автоматический выключатель | UPB160S 3PT4S0000C 00160F | регулируемый | стационарное | 3 | 128-160 | 85 | AC380/415В | 13350.3552 | 13350.3552 |  | 0
13.03.02.001120 | 13.03.02.000414 | Автоматический выключатель UPB160S 4PT4S0000C 00160F 128-160A ток к.з. 85kA AC380/415В | Автоматический выключатель | UPB160S 4PT4S0000C 00160F | регулируемый | стационарное | 4 | 128-160 | 85 | AC380/415В | 17348.3856 | 17348.3856 |  | 0
13.03.03.000889 | 13.03.03.000045 | Автоматический выключатель UPB160S 3PESS0000X 00160 63-160A ток к.з. 85kA AC380/415В | Автоматический выключатель | UPB160S 3PESS0000X 00160 | электронный | стационарное | 3 | 63-160 | 85 | AC380/415В | 18260.9154 | 18260.9154 |  | 0
| 13.03.03.000094 | Автоматический выключатель UPB160S 4PESS0000X 00160 63-160A ток к.з. 85kA AC380/415В | Автоматический выключатель | UPB160S 4PESS0000X 00160 | электронный | стационарное | 4 | 63-160 | 85 | AC380/415В | 23729.706 | 23729.706 |  | 0
13.03.03.000890 | 13.03.03.000043 | Автоматический выключатель UPB160S 3PESP0000X 00160 63-160A ток к.з. 85kA AC380/415В | Автоматический выключатель | UPB160S 3PESP0000X 00160 | электронный | втычное | 3 | 63-160 | 85 | AC380/415В | 21504.1554 | 21504.1554 |  | 0
|  | Автоматический выключатель UPB160H - 100kA | [8 empty] | 0
13.03.03.000896 | 13.03.03.000040 | Автоматический выключатель UPB160H 3PESS0000X 00160 63-160A ток к.з. 100kA AC380/415В | Автоматический выключатель | UPB160H 3PESS0000X 00160 | электронный | стационарное | 3 | 63-160 | 100 | AC380/415В | 21681 | 21681 |  | 0
13.03.03.000928 | 13.03.03.000038 | Автоматический выключатель UPB160H 3PESP0000X 00160 63-160A ток к.з. 100kA AC380/415В | Автоматический выключатель | UPB160H 3PESP0000X 00160 | электронный | втычное | 3 | 63-160 | 100 | AC380/415В | 25532 | 25532 |  | 0
|  | Автоматический выключатель UPB160L - 130kA | [8 empty] | 0
13.03.03.000897 | 13.03.03.000042 | Автоматический выключатель UPB160L 3PESS0000X 00160 63-160A ток к.з. 130kA AC380/415В | Автоматический выключатель | UPB160L 3PESS0000X 00160 | электронный | стационарное | 3 | 63-160 | 130 | AC380/415В | 21681 | 21681 |  | 0
13.03.03.000891 | 13.03.03.000041 | Автоматический выключатель UPB160L 3PESP0000X 00160 63-160A ток к.з. 130kA AC380/415В | Автоматический выключатель | UPB160L 3PESP0000X 00160 | электронный | втычное | 3 | 63-160 | 130 | AC380/415В | 25532 | 25532 |  | 0
|  | Автоматический выключатель UPB160X - 150kA | [8 empty] | 0
13.03.03.000903 | 13.03.03.000049 | Автоматический выключатель UPB160X 3PESS0000X 00160 63-160A ток к.з. 150kA AC380/415В | Автоматический выключатель | UPB160X 3PESS0000X 00160 | электронный | стационарное | 3 | 63-160 | 150 | AC380/415В | 21681 | 21681 |  | 0
| UPB250 (125-250A) | Автоматический выключатель UPB250S - 85kA | [8 empty] | 0
13.03.02.001090 | 13.03.02.000421 | Автоматический выключатель UPB250S 3PT4S0000C 00125F 100-125А ток к.з. 85kA AC380/415В | Автоматический выключатель | UPB250S 3PT4S0000C 00125F | регулируемый | стационарное | 3 | 100-125 | 85 | AC380/415В | 14338.0692 | 14338.0692 |  | 0
13.03.02.001091 | 13.03.02.000422 | Автоматический выключатель UPB250S 3PT4S0000C 00150F 120-150А ток к.з. 85kA AC380/415В | Автоматический выключатель | UPB250S 3PT4S0000C 00150F | регулируемый | стационарное | 3 | 120-150 | 85 | AC380/415В | 14338.0692 | 14338.0692 |  | 0
13.03.02.001083 | 13.03.02.000423 | Автоматический выключатель UPB250S 3PT4S0000C 00160F 128-160А ток к.з. 85kA AC380/415В | Автоматический выключатель | UPB250S 3PT4S0000C 00160F | регулируемый | стационарное | 3 | 128-160 | 85 | AC380/415В | 14338.0692 | 14338.0692 |  | 0
13.03.02.001019 | 13.03.02.000424 | Автоматический выключатель UPB250S 3PT4S0000C 00175F 140-175А ток к.з. 85kA AC380/415В | Автоматический выключатель | UPB250S 3PT4S0000C 00175F | регулируемый | стационарное | 3 | 140-175 | 85 | AC380/415В | 14338.0692 | 14338.0692 |  | 0
13.03.02.001029 | 13.03.02.000425 | Автоматический выключатель UPB250S 3PT4S0000C 00200F 160-200А ток к.з. 85kA AC380/415В | Автоматический выключатель | UPB250S 3PT4S0000C 00200F | регулируемый | стационарное | 3 | 160-200 | 85 | AC380/415В | 14338.0692 | 14338.0692 |  | 0
13.03.02.001030 | 13.03.02.000291 | Автоматический выключатель UPB250S 3PT4S0000C 00225F 180-225А ток к.з. 85kA AC380/415В | Автоматический выключатель | UPB250S 3PT4S0000C 00225F | регулируемый | стационарное | 3 | 180-225 | 85 | AC380/415В | 14338.0692 | 14338.0692 |  | 0
13.03.02.001031 | 13.03.02.000324 | Автоматический выключатель UPB250S 3PT4S0000C 00250F 200-250А ток к.з. 85kA AC380/415В | Автоматический выключатель | UPB250S 3PT4S0000C 00250F | регулируемый | стационарное | 3 | 200-250 | 85 | AC380/415В | 14338.0692 | 14338.0692 |  | 0
13.03.02.218162 | 13.03.02.000415 | Автоматический выключатель UPB250S 3PT4P0000C 00125F 100-125А ток к.з. 85kA AC380/415В | Автоматический выключатель | UPB250S 3PT4P0000C 00125F | регулируемый | втычное | 3 | 100-125 | 85 | AC380/415В | 17581.3092 | 17581.3092 |  | 0
13.03.02.218161 | 13.03.02.000416 | Автоматический выключатель UPB250S 3PT4P0000C 00160F 128-160А ток к.з. 85kA AC380/415В | Автоматический выключатель | UPB250S 3PT4P0000C 00160F | регулируемый | втычное | 3 | 128-160 | 85 | AC380/415В | 17581.3092 | 17581.3092 |  | 0
13.03.02.001097 | 13.03.02.000417 | Автоматический выключатель UPB250S 3PT4P0000C 00175F 140-175А ток к.з. 85kA AC380/415В | Автоматический выключатель | UPB250S 3PT4P0000C 00175F | регулируемый | втычное | 3 | 140-175 | 85 | AC380/415В | 17581.3092 | 17581.3092 |  | 0
13.03.02.001088 | 13.03.02.000418 | Автоматический выключатель UPB250S 3PT4P0000C 00200F 160-200А ток к.з. 85kA AC380/415В | Автоматический выключатель | UPB250S 3PT4P0000C 00200F | регулируемый | втычное | 3 | 160-200 | 85 | AC380/415В | 17581.3092 | 17581.3092 |  | 0
13.03.02.001098 | 13.03.02.000419 | Автоматический выключатель UPB250S 3PT4P0000C 00225F 180-225А ток к.з. 85kA AC380/415В | Автоматический выключатель | UPB250S 3PT4P0000C 00225F | регулируемый | втычное | 3 | 180-225 | 85 | AC380/415В | 17581.3092 | 17581.3092 |  | 0
13.03.02.001089 | 13.03.02.000420 | Автоматический выключатель UPB250S 3PT4P0000C 00250F 200-250А ток к.з. 85kA AC380/415В | Автоматический выключатель | UPB250S 3PT4P0000C 00250F | регулируемый | втычное | 3 | 200-250 | 85 | AC380/415В | 17581.3092 | 17581.3092 |  | 0
13.03.03.000892 | 13.03.03.000057 | Автоматический выключатель UPB250S 3PESS0000X 00250 100-250A ток к.з. 85kA AC380/415В | Автоматический выключатель | UPB250S 3PESS0000X 00250 | электронный | стационарное | 3 | 100-250 | 85 | AC380/415В | 21060.4212 | 21060.4212 |  | 0
13.03.03.000913 | 13.03.03.000055 | Автоматический выключатель UPB250S 3PESP0000X 00250 100-250A ток к.з. 85kA AC380/415В | Автоматический выключатель | UPB250S 3PESP0000X 00250 | электронный | втычное | 3 | 100-250 | 85 | AC380/415В | 24303.6612 | 24303.6612 |  | 0
13.03.000781 | 13.03.02.000018 | Автоматический выключатель HIBL203NT 3PT4S0000C 00125 100-125A ток к.з. 85kA AC 415В | Автоматический выключатель | HIBL203NT 3PT4S0000C 00125 | регулируемый | стационарное | 3 | 100-125 | 85 | AC380/415В | 15322 | 15322 |  | 0
13.03.000826 | 13.03.02.000019 | Автоматический выключатель HIBL203NT 3PT4S0000C 00150 120-150A ток к.з. 85kA AC 415В | Автоматический выключатель | HIBL203NT 3PT4S0000C 00150 | регулируемый | стационарное | 3 | 120-15 | 85 | AC380/415В | 15322 | 15322 |  | 0
13.03.000827 | 13.03.02.000020 | Автоматический выключатель HIBL203NT 3PT4S0000C 00175 140-175A ток к.з. 85kA AC 415В | Автоматический выключатель | HIBL203NT 3PT4S0000C 00175 | регулируемый | стационарное | 3 | 140-17 | 85 | AC380/415В | 15322 | 15322 |  | 0
13.03.000825 | 13.03.02.000021 | Автоматический выключатель HIBL203NT 3PT4S0000C 00200 160-200A ток к.з. 85kA AC 415В | Автоматический выключатель | HIBL203NT 3PT4S0000C 00200 | регулируемый | стационарное | 3 | 160-20 | 85 | AC380/415В | 15322 | 15322 |  | 0
13.03.000828 | 13.03.02.000022 | Автоматический выключатель HIBL203NT 3PT4S0000C 00225 180-225A ток к.з. 85kA AC 415В | Автоматический выключатель | HIBL203NT 3PT4S0000C 00225 | регулируемый | стационарное | 3 | 180-22 | 85 | AC380/415В | 15322 | 15322 |  | 0
|  | Автоматический выключатель UPB250H - 100kA | [8 empty] | 0
13.03.03.000898 | 13.03.03.000052 | Автоматический выключатель UPB250H 3PESS0000X 00250 100-250A ток к.з. 100kA AC380/415В | Автоматический выключатель | UPB250H 3PESS0000X 00250 | электронный | стационарное | 3 | 100-250 | 100 | AC380/415В | 25005 | 25005 |  | 0
13.03.03.000929 | 13.03.03.000050 | Автоматический выключатель UPB250H 3PESP0000X 00250 100-250A ток к.з. 100kA AC380/415В | Автоматический выключатель | UPB250H 3PESP0000X 00250 | электронный | втычное | 3 | 100-250 | 100 | AC380/415В | 28856 | 28856 |  | 0
| 13.03.03.000051 | Автоматический выключатель UPB250H 3PESP21S2X 00250 100-250A ток к.з. 100kA AC380/415В | Автоматический выключатель | UPB250H 3PESP21S2X 00250 | электронный | втычное (c AUX 2шт., ALT, SHT 220В) | 3 | 100-250 | 100 | AC380/415В | 0
|  | Автоматический выключатель UPB250L - 130kA | [8 empty] | 0
13.03.03.000904 | 13.03.03.000053 | Автоматический выключатель UPB250L 3PESS0000X 00250 100-250A ток к.з. 130kA AC380/415В | Автоматический выключатель | UPB250L 3PESS0000X 00250 | электронный | стационарное | 3 | 100-250 | 130 | AC380/415В | 25005 | 25005 |  | 0
| 13.03.03.000089 | Автоматический выключатель UPB250L 3PESP0000X 00250 100-250A ток к.з. 130kA AC380/415В | Автоматический выключатель | UPB250L 3PESP0000X 00250 | регулируемый | втычное | 3 | 100-251 | 130 | AC380/415В | 28856 | 28856 |  | 0
| 13.03.02.000472 | Автоматический выключатель UPB250L 3PT4S0000C 00150H 120-150А ток к.з. 130kA AC380/415В | Автоматический выключатель | UPB250L 3PT4S0000C 00150H | регулируемый | стационарное | 3 | 120-150 | 130 | AC380/415В | 13087.2105 | 13087.2105 |  | 0
| 13.03.02.000469 | Автоматический выключатель UPB250L 3PT4P0000C 00150H 120-150А ток к.з. 130kA AC380/415В | Автоматический выключатель | UPB250L 3PT4P0000C 00150H | регулируемый | втычное | 3 | 120-150 | 130 | AC380/415В | 15519.6405 | 15519.6405 |  | 0
08.01.000824 | 13.03.02.000038 | Автоматический выключатель HIBX203NT 3PT4S0000C 00125 100-125A ток к.з. 130kA AC 415В | Автоматический выключатель | HIBX203NT 3PT4S0000C 00125 | регулируемый | стационарное | 3 | 100-125 | 130 | AC380/415В | 15322 | 15322 |  | 0
08.01.000823 | 13.03.02.000039 | Автоматический выключатель HIBX203NT 3PT4S0000C 00150 120-150A ток к.з. 130kA AC 415В | Автоматический выключатель | HIBX203NT 3PT4S0000C 00150 | регулируемый | стационарное | 3 | 120-150 | 130 | AC380/415В | 15322 | 15322 |  | 0
08.01.000822 | 13.03.02.000040 | Автоматический выключатель HIBX203NT 3PT4S0000C 00175 140-175A ток к.з. 130kA AC 415В | Автоматический выключатель | HIBX203NT 3PT4S0000C 00175 | регулируемый | стационарное | 3 | 140-175 | 130 | AC380/415В | 15322 | 15322 |  | 0
08.01.000821 | 13.03.02.000041 | Автоматический выключатель HIBX203NT 3PT4S0000C 00200 160-200A ток к.з. 130kA AC 415В | Автоматический выключатель | HIBX203NT 3PT4S0000C 00200 | регулируемый | стационарное | 3 | 160-200 | 130 | AC380/415В | 15322 | 15322 |  | 0
13.03.000780 | 13.03.02.000042 | Автоматический выключатель HIBX203NT 3PT4S0000C 00225 180-225A ток к.з. 130kA AC 415В | Автоматический выключатель | HIBX203NT 3PT4S0000C 00225 | регулируемый | стационарное | 3 | 180-225 | 130 | AC380/415В | 15322 | 15322 |  | 0
|  | Автоматический выключатель UPB250X - 150kA | [8 empty] | 0
13.03.03.000905 | 13.03.03.000061 | Автоматический выключатель UPB250X 3PESS0000X 00250 100-250A ток к.з. 150kA AC380/415В | Автоматический выключатель | UPB250X 3PESS0000X 00250 | электронный | стационарное | 3 | 100-250 | 150 | AC380/415В | 25005 | 25005 |  | 0
| UPB400 (200-400A) | Автоматический выключатель UPB400S - 85kA | [8 empty] | 0
13.03.01.000881 | 13.03.03.000069 | Автоматический выключатель UPB400S 3PESS0000X 00400 200-400A ток к.з. 85kA AC380/415В | Автоматический выключатель | UPB400S 3PESS0000X 00400 | электронный | стационарное | 3 | 200-400 | 85 | AC380/415В | 40086.4464 | 40086.4464 |  | 0
13.03.03.000914 | 13.03.03.000067 | Автоматический выключатель UPB400S 3PESP0000X 00400 200-400A ток к.з. 85kA AC380/415В | Автоматический выключатель | UPB400S 3PESP0000X 00400 | электронный | втычное | 3 | 200-400 | 85 | AC380/415В | 48489.3864 | 48489.3864 |  | 0
|  | Автоматический выключатель UPB400H - 100kA | [8 empty] | 0
13.03.01.000882 | 13.03.03.000064 | Автоматический выключатель UPB400H 3PESS0000X 00400 200-400A ток к.з. 100kA AC380/415В | Автоматический выключатель | UPB400H 3PESS0000X 00400 | электронный | стационарное | 3 | 200-400 | 100 | AC380/415В | 47595 | 47595 |  | 0
13.03.03.000930 | 13.03.03.000062 | Автоматический выключатель UPB400H 3PESP0000X 00400 200-400A ток к.з. 100kA AC380/415В | Автоматический выключатель | UPB400H 3PESP0000X 00400 | электронный | втычное | 3 | 200-400 | 100 | AC380/415В | 57572 | 57572 |  | 0
| 13.03.03.000063 | Автоматический выключатель UPB400H 3PESP21S2X 00400 200-400A ток к.з. 100kA AC380/415В | Автоматический выключатель | UPB400H 3PESP21S2X 00400 | электронный | втычное (c AUX 2шт., ALT, SHT 220В) | 3 | 200-400 | 100 | AC380/415В | 67667 | 67667 |  | 0
|  | Автоматический выключатель UPB400L - 130kA | [8 empty] | 0
13.03.01.000883 | 13.03.03.000065 | Автоматический выключатель UPB400L 3PESS0000X 00400 200-400A ток к.з. 130kA AC380/415В | Автоматический выключатель | UPB400L 3PESS0000X 00400 | электронный | стационарное | 3 | 200-400 | 130 | AC380/415В | 47595 | 47595 |  | 0
|  | Автоматический выключатель UPB400X - 150kA | [8 empty] | 0
13.03.03.000906 | 13.03.03.000073 | Автоматический выключатель UPB400X 3PESS0000X 00400 200-400A ток к.з. 150kA AC380/415В | Автоматический выключатель | UPB400X 3PESS0000X 00400 | электронный | стационарное | 3 | 200-400 | 150 | AC380/415В | 47595 | 47595 |  | 0
| UPB630 (320-630) | Автоматический выключатель UPB630S - 85kA | [8 empty] | 0
13.03.01.000884 | 13.03.03.000082 | Автоматический выключатель UPB630S 3PESS0000X 00630 320-630A ток к.з. 85kA AC380/415В | Автоматический выключатель | UPB630S 3PESS0000X 00630 | электронный | стационарное | 3 | 320-630 | 85 | AC380/415В | 42471.702 | 42471.702 |  | 0
13.03.03.000915 | 13.03.03.000080 | Автоматический выключатель UPB630S 3PESP0000X 00630 320-630A ток к.з. 85kA AC380/415В | Автоматический выключатель | UPB630S 3PESP0000X 00630 | электронный | втычное | 3 | 320-630 | 85 | AC380/415В | 50874.642 | 50874.642 |  | 0
|  | Автоматический выключатель UPB630H - 100kA | [8 empty] | 0
13.03.01.000885 | 13.03.03.000077 | Автоматический выключатель UPB630H 3PESS0000X 00630 320-630A ток к.з. 100kA AC380/415В | Автоматический выключатель | UPB630H 3PESS0000X 00630 | электронный | стационарное | 3 | 320-630 | 100 | AC380/415В | 50426.7192 | 50426.7192 |  | 0
13.03.03.000931 | 13.03.03.000075 | Автоматический выключатель UPB630H 3PESP0000X 00630 320-630A ток к.з. 100kA AC380/415В | Автоматический выключатель | UPB630H 3PESP0000X 00630 | электронный | втычное | 3 | 320-630 | 100 | AC380/415В | 60403.5432 | 60403.5432 |  | 0
|  | Автоматический выключатель UPB630L - 130kA | [8 empty] | 0
13.03.01.000886 | 13.03.03.000079 | Автоматический выключатель UPB630L 3PESS0000X 00630 320-630A ток к.з. 130kA AC380/415В | Автоматический выключатель | UPB630L 3PESS0000X 00630 | электронный | стационарное | 3 | 320-630 | 130 | AC380/415В | 50426.7192 | 50426.7192 |  | 0
| 13.03.03.000091 | Автоматический выключатель UPB630L 3PESP0000X 00630 320-630A ток к.з. 130kA AC380/415В | Автоматический выключатель | UPB630L 3PESP0000X 00630 | электронный | втычное | 3 | 320-630 | 130 | AC380/415В | 60403.5432 | 60403.5432 |  | 0
|  | Автоматический выключатель UPB630X - 150kA | [8 empty] | 0
13.03.03.000907 | 13.03.03.000085 | Автоматический выключатель UPB630X 3PESS0000X 00630 320-630A ток к.з. 150kA AC380/415В | Автоматический выключатель | UPB630X 3PESS0000X 00630 | электронный | стационарное | 3 | 320-630 | 150 | AC380/415В | 50426.7192 | 50426.7192 |  | 0
Автоматический выключатель HGM
| 13.03.02.000444 | Автоматический выключатель HGM100L 3PT4S0000C 00100F 80-100A ток к.з. 30kA AC380/415В | Автоматический выключатель | HGM100L 3PT4S0000C 00100F | регилируемый | стационарное | 3 | 80-100 | 30 | AC380/415В | 4497.948 | 4497.948 |  | 0
| 13.03.02.000445 | Автоматический выключатель HGM250L 3PT4S0000C 00250F 200-250A ток к.з. 55kA AC380/415В | Автоматический выключатель | HGM250L 3PT4S0000C 00250F | регилируемый | стационарное | 3 | 200-250 | 55 | AC380/415В | 8501.22 | 8501.22 |  | 0
| 13.03.02.000446 | Автоматический выключатель HGM400S 3PT4S0000C 00400F 252-400A ток к.з. 65kA AC380/415В | Автоматический выключатель | HGM400S 3PT4S0000C 00400F | регилируемый | стационарное | 3 | 252-400 | 65 | AC380/415В | 14856.66 | 14856.66 |  | 0
| 13.03.02.000447 | Автоматический выключатель HGM630S 3PT4S0000C 00630F 397-630A ток к.з. 65kA AC380/415В | Автоматический выключатель | HGM630S 3PT4S0000C 00630F | регилируемый | стационарное | 3 | 397-630 | 65 | AC380/415В | 24004.89 | 24004.89 |  | 0
| 13.03.02.000448 | Автоматический выключатель HGM800S 3PT4S0000C 00800F 504-800A ток к.з. 65kA AC380/415В | Автоматический выключатель | HGM800S 3PT4S0000C 00800F | регилируемый | стационарное | 3 | 504-800 | 65 | AC380/415В | 25090.884 | 25090.884 |  | 0
С защитой от утечки на землю
| 13.03.05.000001 | Автоматический выключатель диф. тока HGE250S 4PG5S0000C 00250 250А (100 - 1000 мА) ток к.з. 26kA AC380/415В | Автоматический выключатель дифф. Тока | HGE250S 4PG5S0000C 00250 | нерегулируемый | стационарное | 4 | 250 | 26 | AC380/415В | 12684.672 | 12684.672 |  | 0
| 13.03.05.000002 | Автоматический выключатель диф. тока HGE250S 4PG5S0000C 00200 200А (100 - 1000 мА) ток к.з. 26kA AC380/415В | Автоматический выключатель дифф. Тока | HGE250S 4PG5S0000C 00200 | нерегулируемый | стационарное | 4 | 200 | 26 | AC380/415В | 12684.672 | 12684.672 |  | 0
| 13.03.05.000003 | Автоматический выключатель диф. тока HGE250S 4PG5S0000C 00160 160А (100 - 1000 мА) ток к.з. 26kA AC380/415В | Автоматический выключатель дифф. Тока | HGE250S 4PG5S0000C 00160 | нерегулируемый | стационарное | 4 | 160 | 26 | AC380/415В | 12684.672 | 12684.672 |  | 0
| 13.03.05.000004 | Автоматический выключатель диф. тока HGE250S 4PG5S0000C 00125 125А (100 - 1000 мА) ток к.з. 26kA AC380/415В | Автоматический выключатель дифф. Тока | HGE250S 4PG5S0000C 00125 | нерегулируемый | стационарное | 4 | 125 | 26 | AC380/415В | 12684.672 | 12684.672 |  | 0
| 13.03.05.000005 | Автоматический выключатель диф. тока HGE250S 4PG5S0000C 00100 100А (100 - 1000 мА) ток к.з. 26kA AC380/415В | Автоматический выключатель дифф. Тока | HGE250S 4PG5S0000C 00100 | нерегулируемый | стационарное | 4 | 100 | 26 | AC380/415В | 12684.672 | 12684.672 |  | 0
|  | Другое | [8 empty] | 0 | 0 |  | 0
| 13.03.01.000338 | Выключатель-разъединитель UCD630S 3PDSS0000C 00630 630A AC380/415В | [8 empty] | 27416.844 | 27416.844 |  | 0
| АКСЕССУАРЫ | Вспомогательный контакт AUX | [8 empty] | 0
13.03.04.000955 | 13.03.04.000027 | Вспомогательный контакт AUX 10A R1 для UAB30C/R, UAB50C/R, UAB60C/R, UAB100C / UAD50C | Аксессуар | AUX 10A R1 |  |  | 3 |  |  | AC/DC244 | 405.405 | 405.405 |  | 0
13.03.04.001019 | 13.03.04.000028 | Вспомогательный контакт AUX 10A R2 для UAB30C/R, UAB50C/R, UAB60C/R, UAB100C / UAD50C | Аксессуар | AUX 10A R2 |  |  | 3 |  |  | AC/DC245 | 648.648 | 648.648 |  | 0
13.03.04.000928 | 13.03.04.000030 | Вспомогательный контакт AUX 10B L1 для HIBH50, HIBS/H100, HIBS/H100J, UCB50R, UCB100R/S, UCD100S | Аксессуар | AUX 10B L1 |  |  | 3 |  |  | AC/DC247 | 607.3704 | 607.3704 |  | 0
13.03.04.000957 | 13.03.04.000033 | Вспомогательный контакт AUX 10UA L1 для UAB50S/H, UAB100R/S / UAD50S, UAD100R | Аксессуар | AUX 10UA L1 |  |  | 3 |  |  | AC/DC250 | 607.3704 | 607.3704 |  | 0
13.03.04.000956 | 13.03.04.000034 | Вспомогательный контакт AUX 10UA R1 для UAB50S/H, UAB100R/S / UAD50S, UAD100R | Аксессуар | AUX 10UA R1 |  |  | 3 |  |  | AC/DC251 | 607.3704 | 607.3704 |  | 0
13.03.04.000959 | 13.03.04.000036 | Вспомогательный контакт AUX 12FG L1 для UCB50H/L, UCB100H/L, UCB160H/L, UCB250H/L / UCD50H, UCD100H, UCD160H, UCD250H | Аксессуар | AUX 12FG L1 |  |  | 3 |  |  | AC/DC252 | 607.3704 | 607.3704 |  | 0
13.03.04.001023 | 13.03.04.000037 | Вспомогательный контакт AUX 12FG L2 для UCB50H/L, UCB100H/L, UCB160H/L, UCB250H/L / UCD50H, UCD100H, UCD160H, UCD250H | Аксессуар | AUX 12FG L2 |  |  | 3 |  |  | AC/DC253 | 931.6944 | 931.6944 |  | 0
13.03.04.000960 | 13.03.04.000038 | Вспомогательный контакт AUX 12UP R1 для UPB100S/H/L/X, UPB160S/H/L/X, UPB250S/H/L/X / UPD100S, UPD160S, UPD250S | Аксессуар | AUX 12UP R1 |  |  | 3 |  |  | AC/DC254 | 607.3704 | 607.3704 |  | 0
13.03.000888 | 13.03.04.000039 | Вспомогательный контакт AUX 160NE R1 для UCB1600S | Аксессуар | AUX 160NE R1 |  |  | 3 |  |  | AC/DC255 | 3638.3256 | 3638.3256 |  | 0
13.03.000889 | 13.03.04.000040 | Вспомогательный контакт AUX 160NE R2 для UCB1600S | Аксессуар | AUX 160NE R2 |  |  | 3 |  |  | AC/DC256 | 4127.76 | 4127.76 |  | 0
13.03.04.000958 | 13.03.04.000041 | Вспомогательный контакт AUX 20C L1 для HIBE/S/H225, HIBE/S/N250J, UCB250R/S/N / UCD250S | Аксессуар | AUX 20C L1 |  |  | 3 |  |  | AC/DC257 | 607.3704 | 607.3704 |  | 0
13.03.04.000984 | 13.03.04.000044 | Вспомогательный контакт AUX 46D R1 для HIBE/S/L/H400, HIBE/S/L/800, UCB400R/S/H, UCB630R/S/H/L, UCB800R/S/H/L / UCD400S, UCD630S, UCD800S | Аксессуар | AUX 46D R1 |  |  | 3 |  |  | AC/DC260 | 607.3704 | 607.3704 |  | 0
13.03.000874 | 13.03.04.000047 | Вспомогательный контакт AUX 80NE R1 для HIBL/X/S800NE, HIBL/S1000NE, HIBL/S1200NE, UCB1000L, UCB1250S/L, UCD1000S, UCD1250S | Аксессуар | AUX 80NE R1 |  |  | 3 |  |  | AC/DC262 | 607.3704 | 607.3704 |  | 0
13.03.04.000962 | 13.03.04.000048 | Вспомогательный контакт AUX 80NE R2 для HIBL/X/S800NE, HIBL/S1000NE, HIBL/S1200NE, UCB1000S/L, UCB1250S/L, UCD1000S, UCD1250S | Аксессуар | AUX 80NE R2 |  |  | 3 |  |  | AC/DC263 | 1011.3012 | 1011.3012 |  | 0
13.03.04.000963 | 13.03.04.000049 | Вспомогательный контакт AUX 80NE R3 для HIBL/X/S800NE, HIBL/S1000NE, HIBL/S1200NE, UCB1000S/L, UCB1250S/L, UCD1000S, UCD1250S | Аксессуар | AUX 80NE R3 |  |  | 3 |  |  | AC/DC264 | 1493.3646 | 1493.3646 |  | 0
|  | Аварийный контакт ALT | [8 empty] | 0
13.03.04.001057 | 13.03.04.000002 | Аварийный контакт ALT 10A L1 для UAB30C/R, UAB50C/R, UAB60C/R, UAB100C / UAD50C | Аксессуар | ALT 10A L1 |  |  | 3 |  |  | AC/DC220 | 405.405 | 405.405 |  | 0
13.03.04.000964 | 13.03.04.000003 | Аварийный контакт ALT 10A R1 для UAB30C/R, UAB50C/R, UAB60C/R, UAB100C / UAD50C | Аксессуар | ALT 10A R1 |  |  | 3 |  |  | AC/DC221 | 405.405 | 405.405 |  | 0
13.03.000753 | 13.03.04.000004 | Аварийный контакт ALT 10B L1 для HIBH50, HIBS/H100, HIBS/H100J, UCB50R, UCB100R/S / UCD100S | Аксессуар | ALT 10B L1 |  |  | 3 |  |  | AC/DC222 | 607.3704 | 607.3704 |  | 0
13.03.04.000965 | 13.03.04.000005 | Аварийный контакт ALT 10UA L1 для UAB50S/H, UAB100R/S / UAD50S, UAD100R | Аксессуар | ALT 10UA L1 |  |  | 3 |  |  | AC/DC223 | 607.3704 | 607.3704 |  | 0
13.03.04.000966 | 13.03.04.000006 | Аварийный контакт ALT 10UA R1 для UAB50S/H, UAB100R/S / UAD50S, UAD100R | Аксессуар | ALT 10UA R1 |  |  | 3 |  |  | AC/DC224 | 607.3704 | 607.3704 |  | 0
13.03.04.000967 | 13.03.04.000007 | Аварийный контакт ALT 12FG L1 для UCB50H/L, UCB100H/L, UCB160H/L, UCB250H/L / UCD50H, UCD100H, UCD160H, UCD250H | Аксессуар | ALT 12FG L1 |  |  | 3 |  |  | AC/DC225 | 607.3704 | 607.3704 |  | 0
13.03.04.000968 | 13.03.04.000008 | Аварийный контакт ALT 12FG R1 для UCB50H/L, UCB100H/L, UCB160H/L, UCB250H/L / UCD50H, UCD100H, UCD160H, UCD250H | Аксессуар | ALT 12FG R1 |  |  | 3 |  |  | AC/DC226 | 607.3704 | 607.3704 |  | 0
13.03.000875 | 13.03.04.000009 | Аварийный контакт ALT 12NE L1 для HIBL/X50NT, HIBL/X100NT, HIBL/X225NT, HIBL50/100/225NE | Аксессуар | ALT 12NE L1 |  |  | 3 |  |  | AC/DC227 | 607.3704 | 607.3704 |  | 0
13.03.04.000970 | 13.03.04.000010 | Аварийный контакт ALT 12UP L1 для UPB100S/H/L/X, UPB160S/H/L/X, UPB250S/H/L/X / UPD100S, UPD160S, UPD250S | Аксессуар | ALT 12UP L1 |  |  | 3 |  |  | AC/DC228 | 607.3704 | 607.3704 |  | 0
| 13.03.04.000321 | Аварийный контакт ALT63GP R1 для HGP 400/630/800
13.03.04.000982 | 13.03.04.000011 | Аварийный контакт ALT 20C L1 для HIBE/S/H225, HIBE/S/N250J, UCB250R/S/N / UCD250S | Аксессуар | ALT 20C L1 |  |  | 3 |  |  | AC/DC229 | 607.3704 | 607.3704 |  | 0
13.03.000754 | 13.03.04.000012 | Аварийный контакт ALT 20C R1 для HIBE/S/H225, HIBE/S/N250J, UCB250R/S/N,UCD250S | Аксессуар | ALT 20C R1 |  |  | 3 |  |  | AC/DC230 | 607.3704 | 607.3704 |  | 0
13.03.04.000971 | 13.03.04.000013 | Аварийный контакт ALT 46D L1 для HIBE/S/L/H400, HIBE/S/L/800, UCB400R/S/H/L, UCB630R/S/H/L, UCB800R/S/H/L / UCD400S,630S,800S | Аксессуар | ALT 46D L1 |  |  | 3 |  |  | AC/DC231 | 607.3704 | 607.3704 |  | 0
13.03.000877 | 13.03.04.000017 | Аварийный контакт ALT 80NE R1 для HIBL/X/S800NE, HIBL/S1000NE, HIBL/S1200NE, UCB1000S/L, UCB1250S/L, UCD1000S, UCD1250S | Аксессуар | ALT 80NE R1 |  |  | 3 |  |  | AC/DC235 | 607.3704 | 607.3704 |  | 0
|  | Адаптер для DIN-рейки DRA | [8 empty] | 0
13.03.04.000977 | 13.03.04.000018 | Адаптер для DIN-рейки DRA 10UA для UAB50S/H, UAB100R/S / UAD50S, UAD100R | Аксессуар | DRA 10UA |  |  | 3 |  |  | AC/DC236 | 518.9184 | 518.9184 |  | 0
| 13.03.04.000252 | Адаптер для DIN-рейки DRA 10GM для HGM100/HGE100 | Аксессуар | [6 empty] | AC/DC436 | 0 | 0 |  | 0
|  | Вспомогательный и аварийный контакт AXT | [8 empty] | 0
13.03.04.001044 | 13.03.04.000020 | Вспомогательный и аварийный контакт AXT 10BL для HIBH50, HIBS/H100, HIBS/H100J/ UCB50R, UCB100R/S / UCD100S | Аксессуар | AXT 10BL |  |  | 3 |  |  | AC/DC237 | 1108.5984 | 1108.5984 |  | 0
13.03.04.001018 | 13.03.04.000021 | Вспомогательный и аварийный контакт AXT 10UA R1 для UAB50S, UAB50H, UAB100R, UAB100S / UAD50S, UAD100R | Аксессуар | AXT 10UA R1 |  |  | 3 |  |  | AC/DC238 | 1197.0504 | 1197.0504 |  | 0
13.03.04.001048 | 13.03.04.000022 | Вспомогательный и аварийный контакт AXT 12FG L1 для UCB50H/L, UCB100H/L, UCB160H/L, UCB250H/L / UCD50H, UCD100H, UCD160H, UCD250H | Аксессуар | AXT 12FG L1 |  |  | 3 |  |  | AC/DC239 | 1242.7506 | 1242.7506 |  | 0
13.03.04.001045 | 13.03.04.000024 | Вспомогательный и аварийный контакт AXT 20CL для HIBH/S/E225, HIBH/S/E250J/ UCB250R, UCB250S/N / UCD250S | Аксессуар | AXT 20CL |  |  | 3 |  |  | AC/DC241 | 1108.5984 | 1108.5984 |  | 0
13.03.04.001046 | 13.03.04.000026 | Вспомогательный и аварийный контакт AXT 80NE для HIBS/L/X800NE, HIBL/S1000NE, HIBL/S1200NE / UCB1000S/L, UCB1250S/L / UCD1000S, UCD1250S | Аксессуар | AXT 80NE |  |  | 3 |  |  | AC/DC243 | 1220.6376 | 1220.6376 |  | 0
|  | Расцепитель пониженного напряжения UVT | [8 empty] | 0
13.03.04.000950 | 13.03.04.000154 | Расцепитель пониженного напряжения UVT 10A P для UAB30C/R, UAB50C/R, UAB60C/R, UAB100C / UAD50C | Аксессуар | UVT 10A P |  |  | 3 |  |  | AC/DC360 | 3306.6306 | 3306.6306 |  | 0
13.03.000759 | 13.03.04.000155 | Расцепитель пониженного напряжения UVT 10B P для HIBH50, HIBS/H100, HIBS/H100J, UCB50R, UCB100R/S / UCD100S | Аксессуар | UVT 10B P |  |  | 3 |  |  | AC/DC361 | 3306.6306 | 3306.6306 |  | 0
13.03.04.000951 | 13.03.04.000156 | Расцепитель пониженного напряжения UVT 10UA P для UAB50S/H, UAB100R/S / UAD50S, UAD100R | Аксессуар | UVT 10UA P |  |  | 3 |  |  | AC/DC362 | 3306.6306 | 3306.6306 |  | 0
13.03.000898 | 13.03.04.000157 | Расцепитель пониженного напряжения UVT 120NE P для HIBL/S1200NE, HIBL/S1000NE, UCB1000S/L, UCB1250S/L,UCD1000S, UCD1250S | Аксессуар | UVT 120NE P |  |  | 3 |  |  | AC/DC363 | 1493.3646 | 1493.3646 |  | 0
13.03.04.000952 | 13.03.04.000158 | Расцепитель пониженного напряжения UVT 12FG P для UCB50H/L, UCB100H/L, UCB160H/L, UCB250H/L / UCD50H, UCD100H, UCD160H, UCD250H | Аксессуар | UVT 12FG P |  |  | 3 |  |  | AC/DC364 | 3306.6306 | 3306.6306 |  | 0
| 13.03.04.000159 | Расцепитель пониженного напряжения UVT 12NE P для HIBL/X50NT, HIBL/X100NT, HIBL/X225NT, HIBL50NE, HIBL100NE, HIBL225NE | Аксессуар | UVT 12NE P |  |  | 3 |  |  | AC/DC365 | 3306.6306 | 3306.6306 |  | 0
13.03.04.000953 | 13.03.04.000160 | Расцепитель пониженного напряжения UVT 12UP P для UPB100S/H/L/X, UPB160S/H/L/X, UPB250S/H/L/X / UPD100S, UPD160S, UPD250S | Аксессуар | UVT 12UP P |  |  | 3 |  |  | AC/DC366 | 3306.6306 | 3306.6306 |  | 0
13.03.000890 | 13.03.04.000161 | Расцепитель пониженного напряжения UVT 160NE P для UCB1600S | Аксессуар | UVT 160NE |  |  | 3 |  |  | AC/DC367 | 4496.31 | 4496.31 |  | 0
13.03.000750 | 13.03.04.000163 | Расцепитель пониженного напряжения UVT 20C P для HIBE/S/H225, HIBE/S/N250J, UCB250R/S/N,UCD250S | Аксессуар | UVT 20C P |  |  | 3 |  |  | AC/DC369 | 3306.6306 | 3306.6306 |  | 0
13.03.04.000929 | 13.03.04.000166 | Расцепитель пониженного напряжения UVT 46D P для HIBE/H/L/S400, HIBE/H/L/S600, HIBE/H/L/S800, UCB400R/S/H/L, UCB630R/S/H/L, UCB800R/S/H/L, UCD800L/UCD400S, UCD630S, UCD800S | Аксессуар | UVT 46D P |  |  | 3 |  |  | AC/DC371 | 1493.3646 | 1493.3646 |  | 0
| 13.03.04.000168 | Расцепитель пониженного напряжения UVT 46NE P для HIBL/X/S400NE, HIBL/X/S600NE | Аксессуар | UVT 46NE P |  |  | 3 |  |  | AC/DC372 | 0 | 0 |  | 0
13.03.04.000954 | 13.03.04.000170 | Расцепитель пониженного напряжения UVT 46UP P для UPB400S/H/L/X, UPB630S/H/L/X / UPD400S, UPD630S | Аксессуар | UVT 46UP P |  |  | 3 |  |  | AC/DC374 | 3306.6306 | 3306.6306 |  | 0
| 13.03.04.000171 | Расцепитель пониженного напряжения UVT 80NE P для HIBL/X/S800NE | Аксессуар | UVT 80NE P |  |  | 3 |  |  | AC/DC375 | 0 | 0 |  | 0
|  | Шунтирующий расцепитель SHT | [8 empty] | 0
13.03.04.000945 | 13.03.04.000221 | Шунтирующий расцепитель SHT 10A H для UAB30C/R, UAB50C/R, UAB60C/R, UAB100C / UAD50C | Аксессуар | SHT 10A H |  |  | 3 |  |  | AC/DC415 | 701.7192 | 701.7192 |  | 0
| 13.03.04.000317 | Шунтирующий расцепитель SHT 10B A 24VDC для HIBH50, HIBS/H100, HIBS/H100J, UCB50R,100R/S,UAD100S | Аксессуар | SHT 10B A | [6 empty] | 701.7192 | 701.7192 |  | 0
13.03.000756 | 13.03.04.000222 | Шунтирующий расцепитель SHT 10B H для HIBH50, HIBS/H100, HIBS/H100J, UCB50R,100R/S,UAD100S | Аксессуар | SHT 10B H |  |  | 3 |  |  | AC/DC416 | 701.7192 | 701.7192 |  | 0
13.03.04.000946 | 13.03.04.000224 | Шунтирующий расцепитель SHT 10UA H для UAB50S/H, UAB100R/S / UAD50S, UAD100R | Аксессуар | SHT 10UA H |  |  | 3 |  |  | AC/DC418 | 701.7192 | 701.7192 |  | 0
13.03.000886 | 13.03.04.000225 | Шунтирующий расцепитель SHT 120NE H для HIBL/S1000NE, HIBL/S1200NE, UCB1000S/L,1250S/L,UCD1000S,1250S | Аксессуар | SHT 120NE H |  |  | 3 |  |  | AC/DC419 | 1127.763 | 1127.763 |  | 0
| 13.03.04.000318 | Шунтирующий расцепитель SHT 12FG A 24VDC для UCB50H/L, UCB100H/L, UCB160H/L, UCB25 | Аксессуар | SHT 12FG A | [6 empty] | 982.8 | 982.8 |  | 0
| 13.03.04.000280 | Шунтирующий расцепитель SHT 12FG B для UCB50H/L, UCB100H | Аксессуар | SHT 12FG B | [6 empty] | 982.8 | 982.8 |  | 0
13.03.04.000947 | 13.03.04.000226 | Шунтирующий расцепитель SHT 12FG H для UCB50H/L, UCB100H/L, UCB160H/L, UCB250H/L / UCD50H, UCD100H, UCD160H, UCD250H | Аксессуар | SHT 12FG H |  |  | 3 |  |  | AC/DC420 | 983.2914 | 983.2914 |  | 0
| 13.03.04.000227 | Шунтирующий расцепитель SHT 12NE H для HIBL/X50NT, HIBL/X100NT, HIBL/X225NT, HIBL50NE, HIBL100NE, HIBL225NE | Аксессуар | SHT 12NE H |  |  | 3 |  |  | AC/DC421 | 983.2914 | 983.2914 |  | 0
13.03.04.001051 | 13.03.04.000228 | Шунтирующий расцепитель SHT 12UP A для UPB100S/H/L/X, UPB160S/H/L/X, UPB250S/H/L/X / UPD100S, UPD160S, UPD250S | Аксессуар | SHT 12UP A |  |  | 3 |  |  | AC/DC422 | 983.2914 | 983.2914 |  | 0
13.03.04.000948 | 13.03.04.000229 | Шунтирующий расцепитель SHT 12UP H для UPB100S/H/L/X, UPB160S/H/L/X, UPB250S/H/L/X / UPD100S, UPD160S, UPD250S | Аксессуар | SHT 12UP H |  |  | 3 |  |  | AC/DC423 | 983.2914 | 983.2914 |  | 0
13.03.000887 | 13.03.04.000230 | Шунтирующий расцепитель SHT 160NE H для UCB1600S | Аксессуар | SHT 160NE H |  |  | 3 |  |  | AC/DC424 | 4493.3616 | 4493.3616 |  | 0
13.03.000757 | 13.03.04.000231 | Шунтирующий расцепитель SHT 20C H для HIBE/S/H225, HIBE/S/N250J, UCB250R/S/N / UCD250S | Аксессуар | SHT 20C H |  |  | 3 |  |  | AC/DC425 | 701.7192 | 701.7192 |  | 0
13.03.04.001055 | 13.03.04.000232 | Шунтирующий расцепитель SHT 46D A для UCB400R/S/H/L, UCB630R/S/H/L, UCB800R/S/H/L / UCD400S, UCD630S, UCD800S | Аксессуар | SHT 46D A |  |  | 3 |  |  | AC/DC426 | 1127.763 | 1127.763 |  | 0
13.03.000758 | 13.03.04.000233 | Шунтирующий расцепитель SHT 46D H для HIBE/S/L/H400,800, UCB400R/S/H/L,630R/S/H/L,800R/S/H/L / UCD400S,630S,800S | Аксессуар | SHT 46D H |  |  | 3 |  |  | AC/DC427 | 1127.763 | 1127.763 |  | 0
| 13.03.04.000234 | Шунтирующий расцепитель SHT 46NE H для HIBL/X/S400NE, HIBL/X/S600NE | Аксессуар | SHT 46NE H |  |  | 3 |  |  | AC/DC428 | 1127.763 | 1127.763 |  | 0
| 13.03.04.000235 | Шунтирующий расцепитель SHT 46UP A для UPB400S/H/L/X, UPB630S/H/L/X / UPD400S, UPD630S | Аксессуар | SHT 46UP A |  |  | 3 |  |  | AC/DC429 | 983.2914 | 983.2914 |  | 0
13.03.04.000949 | 13.03.04.000236 | Шунтирующий расцепитель SHT 46UP H для UPB400S/H/L/X, UPB630S/H/L/X / UPD400S, UPD630S | Аксессуар | SHT 46UP H |  |  | 3 |  |  | AC/DC430 | 983.2914 | 983.2914 |  | 0
| 13.03.04.000031 | Шунтирующий расцепитель SHT 80NE H для HIBL/X/S800NE | Аксессуар | SHT 80NE H |  |  | 3 |  |  | AC/DC248 | 1644.552 | 1644.552 |  | 0
|  | Моторный привод MOT | [8 empty] | 0
13.03.04.001027 | 13.03.04.000094 | Моторный привод MOT 10A AC/DC220 для UAB30C/R, UAB50C/R, UAB60C/R, UAB100C / UAD50C | Аксессуар | MOT 10A |  |  | 3 |  |  | AC/DC308 | 10525.788 | 10525.788 |  | 0
13.03.04.001029 | 13.03.04.000095 | Моторный привод MOT 10F AC/DC220 для UCB50H/L, UCB100H/L / UCD50H, UCD100H | Аксессуар | MOT 10F |  |  | 3 |  |  | AC/DC309 | 10525.788 | 10525.788 |  | 0
13.03.04.000985 | 13.03.04.000096 | Моторный привод MOT 10UA AC/DC220 для UAB50S/H, UAB100R/S / UAD50S, UAD100R | Аксессуар | MOT 10UA |  |  | 3 |  |  | AC/DC310 | 10525.788 | 10525.788 |  | 0
| 13.03.04.000097 | Моторный привод MOT 10UA DC110 для UAB50S/H, UAB100R/S / UAD50S, UAD100R | Аксессуар | MOT 10UA |  |  | 3 |  |  | AC/DC311 | 10525.788 | 10525.788 |  | 0
13.03.04.001028 | 13.03.04.000098 | Моторный привод MOT 10UB AC/DC220 для UCB50R, UCB100R/S / UCD100S | Аксессуар | MOT 10UB |  |  | 3 |  |  | AC/DC312 | 10525.788 | 10525.788 |  | 0
13.03.04.000972 | 13.03.04.000099 | Моторный привод MOT 12UP AC/DC220 для UPB100S/H/L/X, UPB160S/H/L/X, UPB250S/H/L/X / UPD100S, UPD160S, UPD250S | Аксессуар | MOT 12UP |  |  | 3 |  |  | AC/DC313 | 11609.325 | 11609.325 |  | 0
13.03.04.000932 | 13.03.04.000100 | Моторный привод MOT 160NE AC/DC220 для UCB1600S | Аксессуар | MOT 160NE |  |  | 3 |  |  | AC/DC314 | 38305.6128 | 38305.6128 |  | 0
13.03.04.001063 | 13.03.04.000101 | Моторный привод MOT 160NE AC220 для UCB1600S | Аксессуар | MOT 160NE |  |  | 3 |  |  | AC/DC315 | 38305.6128 | 38305.6128 |  | 0
13.03.04.001030 | 13.03.04.000103 | Моторный привод MOT 20G AC/DC220 для UCB160H/L, UCB250H/L / UCD160, UCD250H | Аксессуар | MOT 20G |  |  | 3 |  |  | AC/DC317 | 11609.325 | 11609.325 |  | 0
13.03.04.000973 | 13.03.04.000104 | Моторный привод MOT 20UC AC/DC220 для UCB250R/S/N / UCD250S | Аксессуар | MOT 20UC |  |  | 3 |  |  | AC/DC318 | 11609.325 | 11609.325 |  | 0
13.03.04.000931 | 13.03.04.000105 | Моторный привод MOT 40D AC/DC220 для HIBE/S/H/L400, UCB400R/S/H/L, UCD400S | Аксессуар | MOT 40D |  |  | 3 |  |  | AC/DC319 | 18280.08 | 18280.08 |  | 0
13.03.04.000934 | 13.03.04.000107 | Моторный привод MOT 46NE AC/DC220 для HIBS/L/X400NE, HIBS/L/X600NE, UPB400S/H/L/X, UPB630S/H/L/X, UPD400S, UPD630S | Аксессуар | MOT 46NE |  |  | 3 |  |  | AC/DC320 | 18906.615 | 18906.615 |  | 0
13.03.04.000930 | 13.03.04.000109 | Моторный привод MOT 68E AC/DC220 для HIBE/S/H/L600, HIBE/S/H/L800, UCB630R/S/H/L, UCB800R/S/H/L, UCD630S, UCD800S | Аксессуар | MOT 68E |  |  | 3 |  |  | AC/DC321 | 18280.08 | 18280.08 |  | 0
13.03.04.000933 | 13.03.04.000110 | Моторный привод MOT 80NE AC/DC220 для HIBS/L/H800NE, HIBS/L/H1000NE, HIBS/L/H1200NE, UCB1000S/L, UCB1250S/L, UCD1000S, UCD1250S | Аксессуар | MOT 80NE |  |  | 3 |  |  | AC/DC322 | 21007.35 | 21007.35 |  | 0
| 13.03.04.000249 | Моторный привод MOT 10GM AC/DC240 для 3,4п HGM100 | Аксессуар | [6 empty] | AC/DC455 | 0 | 0 |  | 0
| 13.03.04.000251 | Моторный привод MOT 25GM AC/DC240 для 3,4п HGM250 | Аксессуар | [6 empty] | AC/DC456 | 0 | 0 |  | 0
| 13.03.04.000248 | Моторный привод MOT 40GM AC/DC240 для 3,4п HGM400 | Аксессуар | [6 empty] | AC/DC457 | 0 | 0 |  | 0
| 13.03.04.000250 | Моторный привод MOT 80GM AC/DC240 для 3,4п HGM800 | Аксессуар | [6 empty] | AC/DC458 | 0 | 0 |  | 0
|  | Монтажное основание TDM | [8 empty] | 0
13.03.04.000918 | 13.03.04.000087 | Монтажное основание TDM 10AP для HIBS/H30, HIBE/S50, HIBE/S60, HIBE100, UAB30C/R, UAB50C/R/S/H, UAB60C/R, UAB100C/S, UAD50C/S, UAD100R | Аксессуар | TDM 10AP |  |  | 3 |  |  | AC/DC301 | 1049.6304 | 1049.6304 |  | 0
13.03.04.000919 | 13.03.04.000088 | Монтажное основание TDM 10BP для HIBH50, HIBS/H100, HIBS/H100J, UCB50R/H/L, UCB100R/S/H/L, UCD100S, UCD50H, UCD100H | Аксессуар | TDM 10BP |  |  | 3 |  |  | AC/DC302 | 1086.4854 | 1086.4854 |  | 0
13.03.04.000990 | 13.03.04.000089 | Монтажное основание TDM 12NEP для UPB100S/H/L/X, UPB160S/H/L/X, UPB250S/H/L/X / UPD100S, UPD160S, UPD250S | Аксессуар | TDM 12NEP |  |  | 3 |  |  | AC/DC303 | 3184.272 | 3184.272 |  | 0
13.03.04.000989 | 13.03.04.000090 | Монтажное основание TDM 20CF для UCB160H/L, UCB250R/S/N/H/L / UCD160H, UCD250S/H | Аксессуар | TDM 20CF |  |  | 3 |  |  | AC/DC304 | 1891.3986 | 1891.3986 |  | 0
13.03.04.000991 | 13.03.04.000091 | Монтажное основание TDM 46NEP для UPB400S/H/L/X, UPB630S/H/L/X / UPD400S, UPD630S | Аксессуар | TDM 46NEP |  |  | 3 |  |  | AC/DC305 | 6070.7556 | 6070.7556 |  | 0
13.03.04.000920 | 13.03.04.000092 | Монтажное основание TDM 4BA для UCB400R/S/H/L, UCD400S | Аксессуар | TDM 4BA |  |  | 3 |  |  | AC/DC306 | 4325.3028 | 4325.3028 |  | 0
13.03.04.000921 | 13.03.04.000093 | Монтажное основание TDM 5BA для UCB630R/S/H/L, UCB800R/S/H/L / UCD630S, UCD800S | Аксессуар | TDM 5BA |  |  | 3 |  |  | AC/DC307 | 6122.3526 | 6122.3526 |  | 0
|  | Соединительный блок CBM/TYA | [8 empty] | 0
13.03.04.000925 | 13.03.04.000215 | Соединительный блок CBM 10AB2 для монтажных оснований TDM 10AP, TDM 10BP | Аксессуар | CBM 10AB2 |  |  | 2 |  |  | AC/DC409 | 100.2456 | 100.2456 |  | 0
13.03.04.000924 | 13.03.04.000216 | Соединительный блок CBM 10AB3 для монтажных оснований TDM 10AP, TDM 10BP | Аксессуар | CBM 10AB3 |  |  | 3 |  |  | AC/DC410 | 132.678 | 132.678 |  | 0
13.03.04.000998 | 13.03.04.000217 | Соединительный блок CBM 20C5 для монтажного основания TDM 20CF | Аксессуар | CBM 20C5 |  |  | 3 |  |  | AC/DC411 | 259.4592 | 259.4592 |  | 0
13.03.04.000999 | 13.03.04.000218 | Соединительный блок CBM 26NE 6 для монтажных оснований TDM 12NEP, TDM 46NEP | Аксессуар | CBM 26NE 6 |  |  | 3 |  |  | AC/DC412 | 493.857 | 493.857 |  | 0
13.03.04.000922 | 13.03.04.000219 | Соединительный блок TYA 5/2 для монтажных оснований TDM 4BA, TDM 5BA | Аксессуар | TYA 5/2 |  |  | 3 |  |  | AC/DC413 | 201.9654 | 201.9654 |  | 0
13.03.04.000923 | 13.03.04.000220 | Соединительный блок TYA 5/5 для монтажных оснований TDM 4BA, TDM 5BA | Аксессуар | TYA 5/5 |  |  | 3 |  |  | AC/DC414 | 486.486 | 486.486 |  | 0
|  | Наружная рукоятка управления (на выключателе) | [8 empty] | 0
| 13.03.04.000111 | Наружная рукоятка управления (на выключателе) TFG 12NE R4 для HIBL/X50NT, HIBL/X100NT, HIBL/X225NT, HIBL50/100/225NE | Аксессуар | TFG 12NE R4 |  |  | 3 |  |  | AC/DC323 | 1316.4606 | 1316.4606 |  | 0
| 13.03.04.000112 | Наружная рукоятка управления (на выключателе) TFG 46NE R4 для HIBL/X/S400NE, HIBL/X/S600NE | Аксессуар | TFG 46NE R4 |  |  | 3 |  |  | AC/DC324 | 3162.159 | 3162.159 |  | 0
13.03.04.215557 | 13.03.04.000114 | Наружная рукоятка управления (на выключателе) TFG 10A R4 для UAB30C/R, UAB50C/R, UAB60C/R, UAB100C / UAD50C; HIBS/H30, HIBE/S50, HIBE/S60, HIBE100 | Аксессуар | TFG 10A R4 |  |  | 3 |  |  | AC/DC325 | 1316.4606 | 1316.4606 |  | 0
13.03.04.000978 | 13.03.04.000115 | Наружная рукоятка управления (на выключателе) TFG 10AS U4 для UAB30C/R, UAB50C/R, UAB60C/R, UAB100C / UAD50C | Аксессуар | TFG 10AS U4 |  |  | 3 |  |  | AC/DC326 | 1316.4606 | 1316.4606 |  | 0
13.03.000749 | 13.03.04.000116 | Наружная рукоятка управления (на выключателе) TFG 10B R4 для HIBH50, HIBS/H100, HIBS/H100J | Аксессуар | TFG 10B R4 |  |  | 3 |  |  | AC/DC327 | 1316.4606 | 1316.4606 |  | 0
13.03.04.001024 | 13.03.04.000117 | Наружная рукоятка управления (на выключателе) TFG 10BS U4 для UCB50R, UCB100R/S / UCD100S | Аксессуар | TFG 10BS U4 |  |  | 3 |  |  | AC/DC328 | 1316.4606 | 1316.4606 |  | 0
13.03.04.000979 | 13.03.04.000118 | Наружная рукоятка управления (на выключателе) TFG 10UAS U4 для UAB50C/H, UAB100R/S / UAD50S, UAD100R | Аксессуар | TFG 10UAS U4 |  |  | 3 |  |  | AC/DC329 | 1316.4606 | 1316.4606 |  | 0
13.03.04.001025 | 13.03.04.000119 | Наружная рукоятка управления (на выключателе) TFG 10UFS U4 для UCB50H/L, UCB100HL / UCD50H, UCD100H | Аксессуар | TFG 10UFS U4 |  |  | 3 |  |  | AC/DC330 | 1316.4606 | 1316.4606 |  | 0
13.03.04.000980 | 13.03.04.000120 | Наружная рукоятка управления (на выключателе) TFG 12UPS U4 для UPB100S/H/L/X, UPB160S/H/L/X, UPB250S/H/L/X / UPD100S, UPD160S, UPD250S | Аксессуар | TFG 12UPS U4 |  |  | 3 |  |  | AC/DC331 | 1316.4606 | 1316.4606 |  | 0
13.03.04.215558 | 13.03.04.000122 | Наружная рукоятка управления (на выключателе) TFG 20C R4 для UCB250R, UCB250S, UCB250N / UCD250S; HIBE/S/H225, HIBE/S/N250J | Аксессуар | TFG 20C R4 |  |  | 3 |  |  | AC/DC332 | 1316.4606 | 1316.4606 |  | 0
13.03.04.000935 | 13.03.04.000123 | Наружная рукоятка управления (на выключателе) TFG 20CS U4 для UCB250R, UCB250S, UCB250N / UCD250S | Аксессуар | TFG 20CS U4 |  |  | 3 |  |  | AC/DC333 | 1316.4606 | 1316.4606 |  | 0
13.03.04.001026 | 13.03.04.000124 | Наружная рукоятка управления (на выключателе) TFG 20UGS U4 для UCB160H/L, UCB250H/L / UCD160H, UCD250H | Аксессуар | TFG 20UGS U4 |  |  | 3 |  |  | AC/DC334 | 1316.4606 | 1316.4606 |  | 0
| 13.03.04.000125 | Наружная рукоятка управления (на выключателе) TFG 46D R4 для HIBE/S/L/H400,800 | Аксессуар | TFG 46D R4 |  |  | 3 |  |  | AC/DC335 | 3162.159 | 3162.159 |  | 0
13.03.04.215559 | 13.03.04.000126 | Наружная рукоятка управления (на выключателе) TFG 46D R4 для UCB400R/S/H/L, UCB630R/S/H/L, UCB800R/S/H/L / UCD400S, UCD630S, UCD800S; HIBE/S/L/H400,800 | Аксессуар | TFG 46D R4 |  |  | 3 |  |  | AC/DC336 | 3162.159 | 3162.159 |  | 0
13.03.04.000936 | 13.03.04.000127 | Наружная рукоятка управления (на выключателе) TFG 46DS U4 для UCB400R/S/H/L, UCB630R/S/H/L, UCB800R/S/H/L / UCD400S, UCD630S, UCD800S | Аксессуар | TFG 46DS U4 |  |  | 3 |  |  | AC/DC337 | 3162.159 | 3162.159 |  | 0
13.03.04.000937 | 13.03.04.000128 | Наружная рукоятка управления (на выключателе) TFG 46UPS U4 для UPB400S/H/L/X, UPB630S/H/L/X / UPD400S, UPD630S | Аксессуар | TFG 46UPS U4 |  |  | 3 |  |  | AC/DC338 | 3162.159 | 3162.159 |  | 0
| 13.03.04.000113 | Наружная рукоятка управления (на выключателе) TFG 10A R4 для HIBS/H30, HIBE/S50, HIBE/S60, HIBE100 | Аксессуар | [6 empty] | AC/DC459 | 0 | 0 |  | 0
| 13.03.04.000253 | Наружная рукоятка управления (на выключателе) TFG 10GM U для HGM100/HGE100 | Аксессуар | [6 empty] | AC/DC460 | 0 | 0 |  | 0
| 13.03.04.000256 | Наружная рукоятка управления (на выключателе) TFG 25GM U для HGM250/HGE250 | Аксессуар | [6 empty] | AC/DC462 | 0 | 0 |  | 0
| 13.03.04.000255 | Наружная рукоятка управления (на выключателе) TFG 40GM U для HGM400/HGE400 | Аксессуар | [6 empty] | AC/DC463 | 0 | 0 |  | 0
| 13.03.04.000254 | Наружная рукоятка управления (на выключателе) TFG 80GM U для HGM800/HGE800 | Аксессуар | [6 empty] | AC/DC464 | 0 | 0 |  | 0
|  | Наружная рукоятка управления (на щите) | [8 empty] | 0
13.03.04.215555 | 13.03.04.000130 | Наружная рукоятка управления (на щите) TFH 10A для UAB30C/R,50C/R,60C/R,100C,UAD50C; HIBS/H30, HIBE/S50, HIBE/S60,E100 | Аксессуар | TFH 10AS |  |  | 3 |  |  | AC/DC339 | 1581.8166 | 1581.8166 |  | 0
13.03.04.000926 | 13.03.04.000131 | Наружная рукоятка управления (на щите) TFH 10AS для UAB30C/R,50C/R,60C/R,100C,UAD50C | Аксессуар | TFH 10B |  |  | 3 |  |  | AC/DC340 | 1581.8166 | 1581.8166 |  | 0
13.03.04.000927 | 13.03.04.000133 | Наружная рукоятка управления (на щите) TFH 10BS для UCB50R,100R/S,UAD100S | Аксессуар | TFH 10UAS |  |  | 3 |  |  | AC/DC342 | 1581.8166 | 1581.8166 |  | 0
13.03.04.000938 | 13.03.04.000134 | Наружная рукоятка управления (на щите) TFH 10UAS для UAB50S/H, UAB100R/S / UAD50S, UAD100R | Аксессуар | TFH 10UFS |  |  | 3 |  |  | AC/DC343 | 1581.8166 | 1581.8166 |  | 0
13.03.04.000939 | 13.03.04.000135 | Наружная рукоятка управления (на щите) TFH 10UFS для UCB50H/L, UCB100H/L / UCD50H, UCD100H | Аксессуар | TFH 12NE |  |  | 3 |  |  | AC/DC344 | 1581.8166 | 1581.8166 |  | 0
| 13.03.04.000137 | Наружная рукоятка управления (на щите) TFH 12NE для HIBL/X50, HIBL/X100, HIBL/X225, HIBL50NE, HIBL100NE, HIBL225 (без вала) | Аксессуар | TFH 12NE |  |  | 3 |  |  | AC/DC345 | 1581.8166 | 1581.8166 |  | 0
13.03.04.000943 | 13.03.04.000138 | Наружная рукоятка управления (на щите) TFH 12UPS для UPB100S/H/L/X, UPB160S/H/L/X, UPB250S/H/L/X / UPD100S, UPD160S, UPD250S | Аксессуар | TFH 12UPS |  |  | 3 |  |  | AC/DC346 | 1581.8166 | 1581.8166 |  | 0
13.03.04.000940 | 13.03.04.000140 | Наружная рукоятка управления (на щите) TFH 20CS для UCB250R/S, UCB250N / UCD250S | Аксессуар | TFH 20CS |  |  | 3 |  |  | AC/DC348 | 1581.8166 | 1581.8166 |  | 0
13.03.04.000941 | 13.03.04.000141 | Наружная рукоятка управления (на щите) TFH 20UGS для UCB160H/L, UCB250H/L / UCD160H, UCD250H | Аксессуар | TFH 20UGS |  |  | 3 |  |  | AC/DC349 | 1581.8166 | 1581.8166 |  | 0
13.03.04.000942 | 13.03.04.000144 | Наружная рукоятка управления (на щите) TFH 46DS для UCB400R/S/H/L, UCB630R/S/H/L, UCB800R/S/H/L / UCD400S, UCD630S, UCD800S | Аксессуар | TFH 46DS |  |  | 3 |  |  | AC/DC351 | 3793.1166 | 3793.1166 |  | 0
| 13.03.04.000147 | Наружная рукоятка управления (на щите) TFH 46UPS для UPB400S/H/L/X, UPB630S/H/L/X / UPD400S, UPD630S | Аксессуар | TFH 46UPS |  |  | 3 |  |  | AC/DC353 | 3793.1166 | 3793.1166 |  | 0
|  | Крышка разъемов TCF | [8 empty] | 0
13.03.04.001004 | 13.03.04.000057 | Крышка разъемов TCF 10AP 3 для UAB30C/R, UAB50C/R/S/H, UAB60C/R, UAB100C/R/S / UAD50C, UAD50S, UAD100R | Аксессуар | TCF 10AP 3 |  |  | 3 |  |  | AC/DC272 | 157.7394 | 157.7394 |  | 0
| 13.03.04.000058 | Крышка разъемов TCF 10B3 для HIBH50, HIBS/H100, HIBH/S100J (3 полюса) | Аксессуар | TCF 10B3 |  |  | 3 |  |  | AC/DC273 | 157.7394 | 157.7394 |  | 0
13.03.04.001032 | 13.03.04.000059 | Крышка разъемов TCF 10BP 3 для UCB50R, UCB100R, UCB100S / UCD100S | Аксессуар | TCF 10BP 3 |  |  | 3 |  |  | AC/DC274 | 157.7394 | 157.7394 |  | 0
13.03.04.001033 | 13.03.04.000060 | Крышка разъемов TCF 10FP 3 для UCB50H/L, UCB100H/L / UCD50H, UCD100H | Аксессуар | TCF 10FP 3 |  |  | 3 |  |  | AC/DC275 | 157.7394 | 157.7394 |  | 0
| 13.03.04.000061 | Крышка разъемов TCF 12NE3 для UPB100S/H/L/X, UPB160S/H/L/X, UPB250S/H/L/X / UPD100S, UPD160S, UPD250S, HIBL/X50NT, HIBL/X100NT, HIBL/X225NT, HIBL50NE, HIBL100NE,HIB225NE (3 полюса) | Аксессуар | TCF 12NE3 |  |  | 3 |  |  | AC/DC276 | 221.13 | 221.13 |  | 0
13.03.04.001008 | 13.03.04.000062 | Крышка разъемов TCF 12UP 3 для UPB100S/H/L/X, UPB160S/H/L/X, UPB250S/H/L/X / UPD100S, UPD160S, UPD250S | Аксессуар | TCF 12UP 3 |  |  | 3 |  |  | AC/DC277 | 221.13 | 221.13 |  | 0
| 13.03.04.000063 | Крышка разъемов TCF 20C3 для HIBE/S/H225, HIBE/S/H250J (3 полюса) | Аксессуар | TCF 20C3 |  |  | 3 |  |  | AC/DC278 | 221.13 | 221.13 |  | 0
13.03.04.001005 | 13.03.04.000064 | Крышка разъемов TCF 20CP 3 для UCB250R/S/N / UCD250S | Аксессуар | TCF 20CP 3 |  |  | 3 |  |  | AC/DC279 | 221.13 | 221.13 |  | 0
13.03.04.001034 | 13.03.04.000065 | Крышка разъемов TCF 20GP 3 для UCB160H/L, UCB250H/L / UCD160H, UCD250H | Аксессуар | TCF 20GP 3 |  |  | 3 |  |  | AC/DC280 | 221.13 | 221.13 |  | 0
13.03.04.001035 | 13.03.04.000066 | Крышка разъемов TCF 40D 3 для UCB400R/S/H/L / UCD400S | Аксессуар | TCF 40D 3 |  |  | 3 |  |  | AC/DC281 | 253.5624 | 253.5624 |  | 0
13.03.04.001009 | 13.03.04.000069 | Крышка разъемов TCF 46UP 3 для UPB400S/H/L/X, UPB630S/H/L/X / UPD400S, UPD630S | Аксессуар | TCF 46UP 3 |  |  | 3 |  |  | AC/DC284 | 284.5206 | 284.5206 |  | 0
13.03.04.001059 | 13.03.04.000070 | Крышка разъемов TCF 46UP 4 для UPB400S/H/L/X, UPB630S/H/L/X / UPD400S, UPD630S | Аксессуар | TCF 46UP 4 |  |  | 4 |  |  | AC/DC285 | 312.5304 | 312.5304 |  | 0
13.03.04.001007 | 13.03.04.000071 | Крышка разъемов TCF 80E 3 для UCB630R/S/H/L, UCB800R/S/H/L / UCD630S, UCD800S | Аксессуар | TCF 80E 3 |  |  | 3 |  |  | AC/DC286 | 253.5624 | 253.5624 |  | 0
| 13.03.04.000264 | Крышка разъемов TCF 10GM L3 для HGM100/HGE100 | Аксессуар | [6 empty] | AC/DC442 | 0 | 0 |  | 0
| 13.03.04.000257 | Крышка разъемов TCF 10GM S3 для HGM100/HGE100 | Аксессуар | [6 empty] | AC/DC443 | 0 | 0 |  | 0
| 13.03.04.000263 | Крышка разъемов TCF 25GM L3 для HGM250/HGE250 | Аксессуар | [6 empty] | AC/DC444 | 0 | 0 |  | 0
| 13.03.04.000262 | Крышка разъемов TCF 25GM S3 для HGM250/HGE250 | Аксессуар | [6 empty] | AC/DC445 | 0 | 0 |  | 0
| 13.03.04.000261 | Крышка разъемов TCF 40GM L3 для HGM400/HGE400 | Аксессуар | [6 empty] | AC/DC446 | 0 | 0 |  | 0
| 13.03.04.000260 | Крышка разъемов TCF 40GM S3 для HGM400/HGE400 | Аксессуар | [6 empty] | AC/DC447 | 0 | 0 |  | 0
| 13.03.04.000259 | Крышка разъемов TCF 80GM L3 для HGM800/HGE800 | Аксессуар | [6 empty] | AC/DC448 | 0 | 0 |  | 0
| 13.03.04.000258 | Крышка разъемов TCF 80GM S3 для HGM800/HGE800 | Аксессуар | [6 empty] | AC/DC449 | 0 | 0 |  | 0
|  | Межполюсное изолирующее устройство TQQ | [8 empty] | 0
13.03.04.001017 | 13.03.04.000072 | Межполюсное изолирующее устройство TQQ 10A 3PLINE для UAB30C/R, UAB50C/R/S/H, UAB60C/R, UAB100C/R/S / UAD50C, UAD50S, UAD100R | Аксессуар | TQQ 10A 3PLINE |  |  | 3 |  |  | AC/DC287 | 95.823 | 95.823 |  | 0
13.03.04.001066 | 13.03.04.000073 | Межполюсное изолирующее устройство TQQ 10В 3PLINE для UCB50R, UCB100R, UCB100S / UCD100S | Аксессуар | TQQ 10В 3PLINE |  |  | 3 |  |  | AC/DC288 | 95.823 | 95.823 |  | 0
13.03.04.001036 | 13.03.04.000074 | Межполюсное изолирующее устройство TQQ 12FG 3PLINE для UCB50H/L, UCB100H/L, UCB160H/L, UCB250H/L / UCD50H, UCD100H, UCD160H, UCD250H | Аксессуар | TQQ 12FG 3PLINE |  |  | 3 |  |  | AC/DC289 | 157.7394 | 157.7394 |  | 0
13.03.04.001038 | 13.03.04.000075 | Межполюсное изолирующее устройство TQQ 12NE 3P для UPB100S/H/L/X, UPB160S/H/L/X, UPB250S/H/L/X / UPD100S, UPD160S, UPD250S | Аксессуар | TQQ 12NE 3P |  |  | 3 |  |  | AC/DC290 | 417.1986 | 417.1986 |  | 0
13.03.04.000986 | 13.03.04.000076 | Межполюсное изолирующее устройство TQQ 20C 3PLINE для UCB250R/S/N / UCD250S | Аксессуар | TQQ 20C 3PLINE |  |  | 3 |  |  | AC/DC291 | 157.7394 | 157.7394 |  | 0
| 13.03.04.000077 | Межполюсное изолирующее устройство TQQ 46DE 3PLINE для UCB 400R/S/H/L, UCB630R/S/H/L, UCB800R/S/H/L / UCD400S, UCD630S, UCD800S | Аксессуар | TQQ 46DE 3PLINE |  |  | 3 |  |  | AC/DC292 | 157.7394 | 157.7394 |  | 0
13.03.04.001003 | 13.03.04.000078 | Межполюсное изолирующее устройство TQQ 46NE 3P для UPB400S/H/L/X, UPB630S/H/L/X / UPD400S, UPD630S | Аксессуар | TQQ 46NE 3P |  |  | 3 |  |  | AC/DC293 | 518.9184 | 518.9184 |  | 0
13.03.04.000987 | 13.03.04.000079 | Межполюсное изолирующее устройство TQQ 4BA 3PLINE для UCB400R/S/H/L / UCD400S | Аксессуар | TQQ 4BA 3PLINE |  |  | 3 |  |  | AC/DC294 | 157.7394 | 157.7394 |  | 0
13.03.04.000988 | 13.03.04.000080 | Межполюсное изолирующее устройство TQQ 5BA 3PLINE для UCB630R/S/H/L, UCB800R/S/H/L / UCD630S, UCD800S | Аксессуар | TQQ 5BA 3PLINE |  |  | 3 |  |  | AC/DC295 | 157.7394 | 157.7394 |  | 0
13.03.04.001037 | 13.03.04.000081 | Межполюсное изолирующее устройство TQQ 80NE 3P для UCB1000S/L, UCB1250S/L / UCD1000S, UCD1250S | Аксессуар | TQQ 80NE 3P |  |  | 3 |  |  | AC/DC296 | 653.0706 | 653.0706 |  | 0
| 13.03.04.000083 | Межполюсный разделить TQQ 4BA для HIBE/S/H/L400, UCB400R/S/H/L / UCD400S | Аксессуар | TQQ 4BA 3PLINE |  |  | 3 |  |  | AC/DC297 | 157.7394 | 157.7394 |  | 0
| 13.03.04.000274 | Межполюсное изолирующее устройство TQQ 10GM 3 для HGM100-125/HGE100-125 | Аксессуар | [6 empty] | AC/DC450 | 0 | 0 |  | 0
| 13.03.04.000273 | Межполюсное изолирующее устройство TQQ 25GM 3 для HGM250/HGE250 | Аксессуар | [6 empty] | AC/DC451 | 0 | 0 |  | 0
|  | Силовой соединительный блок CTB | [8 empty] | 0
13.03.04.001040 | 13.03.04.000174 | Силовой соединительный блок CTB 10A 3S100 для UAB60C(60A)/R(60A), UAB100C(60-100A)/R(60-100A)/S(60-100A) / UAD100R | Аксессуар | CTB 10A 3S100 MM |  |  | 3 |  |  | AC/DC377 | 465.8472 | 465.8472 |  | 0
13.03.04.001010 | 13.03.04.000176 | Силовой соединительный блок CTB 10A 3S50 для UAB30C/R, UAB50C/R/S/H, UAB60C(5-50A)/R(5-50A)/C(5-50A), UAB100R(15-50A)/S(15-50A) / UAD50C, UAD50S | Аксессуар | CTB 10A 3S50 |  |  | 3 |  |  | AC/DC379 | 403.9308 | 403.9308 |  | 0
13.03.04.001039 | 13.03.04.000177 | Силовой соединительный блок CTB 10A 3S50 для UAB30C/R, UAB50C/R/S/H, UAB60C(5-50A)/R(5-50A)/C(5-50A), UAB100R(15-50A)/S(15-50A) / UAD50C, UAD50S | Аксессуар | CTB 10A 3S50 MM |  |  | 3 |  |  | AC/DC380 | 403.9308 | 403.9308 |  | 0
13.03.04.001056 | 13.03.04.000178 | Силовой соединительный блок CTB 10B 3S MM для UCB50R/H/L, UCB100R/S/H/L / UCD100S, UCD50H, UCD100H | Аксессуар | CTB 10B 3S MM |  |  | 3 |  |  | AC/DC381 | 412.776 | 412.776 |  | 0
| 13.03.04.000336 | Силовой соединительный блок CTB 10B 4S MM для UCB50R/H/L, UCB100R/S/H/L / UCD100S, UCD50H, UCD100H | [8 empty] | 515.97 | 515.97 |  | 0
13.03.04.000992 | 13.03.04.000180 | Силовой соединительный блок CTB 12UP 3S для UPB100S/H/L/X / UPD100S, UPB160S/H/L/X, UPB250S/H/L/X / UPD160S, UPD250S | Аксессуар | CTB 12UP 3S |  |  | 3 |  |  | AC/DC383 | 1164.618 | 1164.618 |  | 0
13.03.04.001041 | 13.03.04.000181 | Силовой соединительный блок CTB 20C 3S MM для UCB250R/S/N / UCD250S, UCB160H/L, UCB250H/L / UCD160H, UCD250H | Аксессуар | CTB 20C 3S MM |  |  | 3 |  |  | AC/DC384 | 473.2182 | 473.2182 |  | 0
13.03.04.000993 | 13.03.04.000182 | Силовой соединительный блок CTB 20C 3S для UCB250R/S/N / UCD250S, UCB160H/L, UCB250H/L / UCD160H, UCD250H | Аксессуар | CTB 20C 3S U |  |  | 3 |  |  | AC/DC385 | 473.2182 | 473.2182 |  | 0
13.03.04.001014 | 13.03.04.000183 | Силовой соединительный блок CTB 40D 3S для UCB400R/S/H/L / UCD400S | Аксессуар | CTB 40D 3S U |  |  | 3 |  |  | AC/DC386 | 2971.9872 | 2971.9872 |  | 0
13.03.04.001042 | 13.03.04.000184 | Силовой соединительный блок CTB 40UD 3S MM для UCB400R/S/H/L / UCD400S | Аксессуар | CTB 40UD 3S MM |  |  | 3 |  |  | AC/DC387 | 2971.9872 | 2971.9872 |  | 0
13.03.04.000996 | 13.03.04.000185 | Силовой соединительный блок CTB 46UP 3S для UPB400S/H/L/X / UPD400S, UPB630S/H/L/X / UPD630S | Аксессуар | CTB 46UP 3S |  |  | 3 |  |  | AC/DC388 | 3033.9036 | 3033.9036 |  | 0
13.03.04.001015 | 13.03.04.000186 | Силовой соединительный блок CTB 80E 3S для UCB630R/S/H/L, UCB800R/S/H/L / UCD630S, UCD800S | Аксессуар | CTB 80E 3S U |  |  | 3 |  |  | AC/DC389 | 4264.8606 | 4264.8606 |  | 0
| 13.03.04.000268 | Силовой соединительный блок CTB 10GM 3S 100 для HGM100 (больше 50A) | Аксессуар | [6 empty] | AC/DC467 | 0 | 0 |  | 0
| 13.03.04.000270 | Силовой соединительный блок CTB 25GM 3S для HGM250 | Аксессуар | [6 empty] | AC/DC468 | 0 | 0 |  | 0
| 13.03.04.000269 | Силовой соединительный блок CTB 40GM 3S 1H для HGM400 | Аксессуар | [6 empty] | AC/DC469 | 0 | 0 |  | 0
| 13.03.04.000267 | Силовой соединительный блок CTB 80GM 3S для HGM800 | Аксессуар | [6 empty] | AC/DC470 | 0 | 0 |  | 0
|  | Система шин разъемов TBB | [8 empty] | 0
13.03.04.215560 | 13.03.04.000190 | Система шин разъемов TBB 20C 2 для UCB160H/L, UCB250R/S/N/H/L | Аксессуар | TBB 20C 2 |  |  | 2 |  |  | AC/DC390 | 1037.8368 | 1037.8368 |  | 0
13.03.04.000976 | 13.03.04.000192 | Система шин разъемов TBB 20C 3 для HIBE/S/H225, HIBE/S/H250J, UCB160H/L, UCB250H/L/R/S/N / UCD160H, UCD250H/S | Аксессуар | TBB 20C 3 |  |  | 3 |  |  | AC/DC391 | 1559.7036 | 1559.7036 |  | 0
| 13.03.04.000266 | Система шин разъемов TBB 40GM 3E59 для HGM400 (комплект из 3 штук) | Аксессуар | TBB 40GM 3E59 | [6 empty] | 1682.226 | 1682.226 |  | 0
13.03.04.000975 | 13.03.04.000193 | Система шин разъемов TBB 40NE 3 для HIBS/L/X400NE, UPB400S/H/L/X / UPD400S | Аксессуар | TBB 40NE 3 |  |  | 3 |  |  | AC/DC392 | 3493.854 | 3493.854 |  | 0
13.03.04.001000 | 13.03.04.000196 | Система шин разъемов TBB 4S 3 для UCB400R/S/H/L / UCD400S | Аксессуар | TBB 4S 3 |  |  | 3 |  |  | AC/DC393 | 3284.5176 | 3284.5176 |  | 0
13.03.04.001002 | 13.03.04.000197 | Система шин разъемов TBB 60NE 3 для UPB630S/H/L/X / UPD630S | Аксессуар | TBB 60NE 3 |  |  | 3 |  |  | AC/DC394 | 3493.854 | 3493.854 |  | 0
13.03.04.001001 | 13.03.04.000200 | Система шин разъемов TBB 6S 3 для UCB630R/S/H/L / UCD630S | Аксессуар | TBB 6S 3 |  |  | 3 |  |  | AC/DC395 | 5506.137 | 5506.137 |  | 0
13.03.04.001031 | 13.03.04.000202 | Система шин разъемов TBB 8S 3 для UCB800R/S/H/L / UCD800S | Аксессуар | TBB 8S 3 |  |  | 3 |  |  | AC/DC396 | 6446.6766 | 6446.6766 |  | 0
| 13.03.04.000187 | Система шин разъемов TBB 12NE 3 для UPB100S/H/L/X, UPB160S/H/L/X, UPB250S/H/L/X / UPD100S, 160S, 250S, HIBL/X50NT, HIBL50NT, HIBL/X100NT, HIBL/X100NE, HIBL/X225NT, HIBL/X225NE | Аксессуар | [6 empty] | AC/DC471 | 905.1588 | 905.1588 |  | 0
| 13.03.04.000188 | Система шин разъемов TBB 12NE 4 для UPB100S/H/L/X, UPB160S/H/L/X, UPB250S/H/L/X / UPD100S, 160S, 250S | Аксессуар | [6 empty] | AC/DC472 | 1205.8956 | 1205.8956 |  | 0
| 13.03.04.000266 | Система шин разъемов TBB 40GM 3E59 для HGM400 | Аксессуар | [6 empty] | AC/DC474 | 0 | 0 |  | 0
| 13.03.04.000265 | Система шин разъемов TBB 80GM 3S для HGM800 | Аксессуар | [6 empty] | AC/DC475 | 0 | 0 |  | 0
|  | Соединительный блок CBB | [8 empty] | 0
13.03.04.001022 | 13.03.04.000203 | Соединительный блок CBB 12ABC для выключателей UAB30C/R, UAB50C/R/S/H, UAB60C/R, UAB100C/R/S, UCB50R/H/L, UCB100R/S/H/L, UCB160H/L, UCB250R/S/N/H/L | Аксессуар | CBB 12ABC |  |  | 3 |  |  | AC/DC397 | 517.8417 | 517.8417 |  | 0
| 13.03.04.000205 | Соединительный блок CBB 12NE 12 для UPB100S/H/L/X, UPB160S/H/L/X, UPB250S/H/L/X | Аксессуар | CBB 12NE 12 |  |  | 3 |  |  | AC/DC399 | 350.5047 | 350.5047 |  | 0
| 13.03.04.000207 | Соединительный блок CBB 26NE 12 для выключателей UPB100S/H/L/X, UPB160S/H/L/X, UPB250S/H/L/X | Аксессуар | CBB 26NE 12 |  |  | 3 |  |  | AC/DC401 | 1083.2404 | 1083.2404 |  | 0
| 13.03.04.000208 | Соединительный блок CBB 26NE 18 для выключателей UPB100H/L, UPB250H/L, UPB400S/H/L/X, UPB630S/H/L/X | Аксессуар | CBB 26NE 18 |  |  | 3 |  |  | AC/DC402 | 293.2675 | 293.2675 |  | 0
| 13.03.04.000209 | Соединительный блок CBB 26NE 18 для выключателей UPB400S/H/L/X, UPB630S/H/L/X | [8 empty] | 293.2675 | 293.2675 |  | 0
| 13.03.04.000244 | Соединительный блок CBB 40D5 для выключателей UCB400R/S/H/L | [8 empty] | 1397.6443 | 1397.6443 |  | 0
| 13.03.04.000211 | Соединительный блок CBB 46D для выключателей UCB630R/S/H/L, UCB800R/S/H/L | Аксессуар | CBB 46D |  |  | 3 |  |  | AC/DC405 | 1397.6443 | 1397.6443 |  | 0
| 13.03.04.000212 | Соединительный блок CBB 46DN для выключателей UCB400R/S/H/L | Аксессуар | CBB 46DN |  |  | 3 |  |  | AC/DC406 | 1397.6443 | 1397.6443 |  | 0
| 13.03.04.000214 | Соединительный блок CBB 46NE 18 для UPB400S/H/L/X, UPB630S/H/L/X | Аксессуар | CBB 46NE 18 |  |  | 3 |  |  | AC/DC408 | 475.6941 | 475.6941 |  | 0
|  | Комплект адаптации UPB | [8 empty] | 0 |  |  | 0
| 13.03.04.000277 | Комплект адаптации UPB250-TULIP-BLOCK для втычного исполнения для UPB100, UPB160, UPB250 | Аксессуар | [6 empty] | AC/DC437 | 3621.618 | 3621.618 |  | 0
| 13.03.04.000001 | Комплект адаптации UPB630-TULIP-BLOCK для втычного исполнения для UPB400, UPB630 | Аксессуар | [7 empty] | 8402.94 | 8402.94 |  | 0
Комплект адаптации UAB
| 13.03.04.000310 | Комплект адаптации для втычного исполнения для UAB30,50,60,100С, UAB30, 50, 60R (от3 до 50 А) | Аксессуар | [7 empty] | 971.2521 | 971.2521 |  | 0
| 13.03.04.000309 | Комплект адаптации для втычного исполнения для UAB30,50,60,100С, UAB30, 50, 60R | Аксессуар | [7 empty] | 971.2521 | 971.2521 |  | 0
| 13.03.04.000311 | Комплект адаптации для втычного исполнения для UAB50S\H 100R\S (от60 до 100 А) | Аксессуар | [7 empty] | 971.2521 | 971.2521 |  | 0
[13 empty] | 0 | 0

## Магнитные контакторы и реле
<= Вернуться на главную страницу
Артикул | Новый артикул | Полное название | Тип продукции | Название | Код заказа | Ном.ток, А | Ном.мощность, кВт | Ном.напряжение | Напряжение катушки, В | Применение | Розничная цена, руб. (с НДС) | Ваша цена со скидкой, руб. (с НДС) | Укажите кол-во | Общая сумма за товар, руб. (с НДС) | Общее кол-во выбранного товара | Общая сумма вашего счета, руб. (с НДС)
[11 empty] | СКИДКА | 0% |  |  | 0 | 0
|  | Магнитный контактор UMC9 | [8 empty] | 0
| 13.01.01.000342 | Магнитный контактор UMC9 11NS X220 4 кВт 9A напр.кат.AC 220B | Магнитный контактор | U | UMC9 11NS X220 | 9 | 4 | AC | 220 |  | 841.932 | 841.932 |  | 0
13.01.01.215593 | 13.01.01.000234 | Магнитный контактор UMC9 10NS X220 4 кВт 9A напр.кат.AC 220B | Магнитный контактор | U | UMC9 10NS X220 | 9 | 4 | AC | 220 |  | 841.932 | 841.932 |  | 0
13.01.01.000010 | 13.01.01.000010 | Магнитный контактор IMC9 11NS X220 4 кВт 9A напр.кат.AC 220B | Магнитный контактор | Hi | IMC9 11NS X220 | 9 | 4 | AC | 220 |  | 631.449 | 631.449 |  | 0
13.01.01.215706 | 13.01.01.000269 | Магнитный контактор UMC9 10NS X380 4 кВт 9A напр.кат.AC 380B | Магнитный контактор | U | UMC9 10NS X380 | 9 | 4 | AC | 380 |  | 841.932 | 841.932 |  | 0
13.01.01.215707 | 13.01.01.000270 | Магнитный контактор UMC9 10NS X024 4 кВт 9A напр.кат.AC 24B | Магнитный контактор | U | UMC9 10NS X024 | 9 | 4 | AC | 24 |  | 841.932 | 841.932 |  | 0
13.01.01.215708 | 13.01.01.000271 | Магнитный контактор UMC9 10NS X110 4 кВт 9A напр.кат.AC 110B | Магнитный контактор | U | UMC9 10NS X110 | 9 | 4 | AC | 110 |  | 841.932 | 841.932 |  | 0
| 13.01.01.000437 | Магнитный контактор UMC9 11NS X024 4 кВт 9A напр.кат.AC 24B | Магнитный контактор | U | UMC9 10NS X111 | 9 | 4 | AC | 24 |  | 841.932 | 841.932 |  | 0
13.01.01.215594 | 13.01.01.000235 | Магнитный контактор UMC9 10NS D024 4 кВт 9A напр.кат.DC 24B | Магнитный контактор | U | UMC9 10NS D024 | 9 | 4 | DC | 24 |  | 1654.38 | 1654.38 |  | 0
| 13.01.01.000336 | Магнитный контактор UMC9 21NS D024 4 кВт 9A напр.кат.DC 24B | Магнитный контактор | U | UMC9 10NS D024 | 9 | 4 | DC | 24 |  | 1654.38 | 1654.38 |  | 0
| 13.01.01.000467 | Магнитный контактор UMC9 21NS X220 4 кВт 9A напр.кат.AC 220B | Магнитный контактор | U | UMC9 21NS X220 | 9 | 4 | AC | 220 |  | 1110.564 | 1110.564 |  | 0
13.01.01.215577 | 13.01.01.000045 | Магнитный контактор IMC9 11NS D110 4 кВт 9A напр.кат.DC 110B | Магнитный контактор | Hi | IMC9 11NS D110 | 9 | 4 | DC | 110 |  | 1240.785 | 1240.785 |  | 0
|  | Магнитный контактор UMC12 | [8 empty] | 0
| 13.01.01.000339 | Магнитный контактор UMC12 11NS X220 5.5 кВт 12A напр.кат.AC 220B | Магнитный контактор | U | UMC12 11NS X220 | 12 | 5.5 | AC | 220 |  | 882.882 | 882.882 |  | 0
| 13.01.01.000460 | Магнитный контактор UMC12 11NS X380 5.5 кВт 12A напр.кат.AC 380B | Магнитный контактор | U | UMC12 11NS X380 | 12 |  | AC | 380 |  | 882.882 | 882.882 |  | 0
| 13.01.01.000458 | Магнитный контактор UMC12 21NS D024 5.5 кВт 12A напр.кат.DC 24B | Магнитный контактор | U | UMC12 21NS D024 | 12 |  | DC | 24 |  | 2294.838 | 2294.838 |  | 0
| 13.01.01.000459 | Магнитный контактор UMC12 22NS D024 5.5 кВт 12A напр.кат.DC 24B | Магнитный контактор | U | UMC12 22NS D024 | 12 |  | DC | 24 |  | 2294.838 | 2294.838 |  | 0
13.01.01.215595 | 13.01.01.000236 | Магнитный контактор UMC12 10NS X220 5.5 кВт 12A напр.кат.AC 220B | Магнитный контактор | U | UMC12 10NS X220 | 12 | 5.5 | AC | 220 |  | 882.882 | 882.882 |  | 0
13.01.01.000011 | 13.01.01.000011 | Магнитный контактор IMC12 11NS X220 5.5 кВт 12A напр.кат.AC 220B | Магнитный контактор | Hi | IMC12 11NS X220 | 12 | 5.5 | AC | 220 |  | 662.1615 | 662.1615 |  | 0
13.01.01.215709 | 13.01.01.000272 | Магнитный контактор UMC12 10NS X380 5.5 кВт 12A напр.кат.AC 380B | Магнитный контактор | U | UMC12 10NS X380 | 12 | 5.5 | AC | 380 |  | 882.882 | 882.882 |  | 0
13.01.01.215711 | 13.01.01.000274 | Магнитный контактор UMC12 10NS X024 5.5 кВт 12A напр.кат.AC 24B | Магнитный контактор | U | UMC12 10NS X024 | 12 | 5.5 | AC | 24 |  | 882.882 | 882.882 |  | 0
13.01.01.215710 | 13.01.01.000273 | Магнитный контактор UMC12 10NS X110 5.5 кВт 12A напр.кат.AC 110B | Магнитный контактор | U | UMC12 10NS X110 | 12 | 5.5 | AC | 110 |  | 882.882 | 882.882 |  | 0
13.01.01.215596 | 13.01.01.000237 | Магнитный контактор UMC12 10NS D024 5.5 кВт 12A напр.кат.DC 24B | Магнитный контактор | U | UMC12 10NS D024 | 12 | 5.5 | DC | 24 |  | 2026.206 | 2026.206 |  | 0
| 13.01.01.000337 | Магнитный контактор UMC12 11NS D024 5.5 кВт 12A напр.кат.DC 24B | Магнитный контактор | U | UMC12 11NS D024 | 12 | 5.5 | DC | 24 |  | 2026.206 | 2026.206 |  | 0
13.01.01.215578 | 13.01.01.000046 | Магнитный контактор IMC12 11NS D110 5.5 кВт 12A напр.кат.DC 110B | Магнитный контактор | Hi | IMC12 11NS D110 | 12 | 5.5 | DC | 110 |  | 1519.6545 | 1519.6545 |  | 0
|  | Магнитный контактор UMC18 | [8 empty] | 0
13.01.01.215597 | 13.01.01.000238 | Магнитный контактор UMC18 11NS X220 7.5 кВт 18A напр.кат.AC 220B | Магнитный контактор | U | UMC18 11NS X220 | 18 | 7.5 | AC | 220 |  | 974.61 | 974.61 |  | 0
13.01.01.215712 | 13.01.01.000275 | Магнитный контактор UMC18 11NS X380 7.5 кВт 18A напр.кат.AC 380B | Магнитный контактор | U | UMC18 11NS X380 | 18 | 7.5 | AC | 380 |  | 974.61 | 974.61 |  | 0
13.01.01.215714 | 13.01.01.000277 | Магнитный контактор UMC18 11NS X024 7.5 кВт 18A напр.кат.AC 24B | Магнитный контактор | U | UMC18 11NS X024 | 18 | 7.5 | AC | 24 |  | 974.61 | 974.61 |  | 0
13.01.01.215713 | 13.01.01.000276 | Магнитный контактор UMC18 11NS X110 7.5 кВт 18A напр.кат.AC 110B | Магнитный контактор | U | UMC18 11NS X110 | 18 | 7.5 | AC | 110 |  | 974.61 | 974.61 |  | 0
13.01.01.215598 | 13.01.01.000240 | Магнитный контактор UMC18 11NS D024 7.5 кВт 18A напр.кат.DC 24B | Магнитный контактор | U | UMC18 11NS D024 | 18 | 7.5 | DC | 24 |  | 2378.376 | 2378.376 |  | 0
13.01.01.215579 | 13.01.01.000047 | Магнитный контактор IMC18 11NS D110 7.5 кВт 18A напр.кат.DC 110B | Магнитный контактор | Hi | IMC18 11NS D110 | 18 | 7.5 | DC | 110 |  | 1783.782 | 1783.782 |  | 0
|  | Магнитный контактор UMC22 | [8 empty] | 0
| 13.01.01.000340 | Магнитный контактор UMC22B 11NS X220 11 кВт 22A напр.кат.AC 220B | Магнитный контактор | U | UMC22B 11NS X220 | 22 | 11 | AC | 220 |  | 1267.812 | 1267.812 |  | 0
13.01.01.215399 | 13.01.01.000018 | Магнитный контактор IMC22 11NS X220 11 кВт 22A напр.кат.AC 220B | Магнитный контактор | Hi | IMC22 11NS X220 | 22 | 11 | AC | 220 |  | 950.859 | 950.859 |  | 0
| 13.01.01.000338 | Магнитный контактор UMC22B 11NS D024 11 кВт 22A напр.кат.DC 24B | Магнитный контактор | U | UMC22B 11NS D024 | 22 | 11 | DC | 24 |  | 2437.344 | 2437.344 |  | 0
13.01.01.215580 | 13.01.01.000048 | Магнитный контактор IMC22 11NS D110 11 кВт 22A напр.кат.DC 110B | Магнитный контактор | Hi | IMC22 11NS D110 | 22 | 11 | DC | 110 |  | 1828.008 | 1828.008 |  | 0
|  | Магнитный контактор UMC25 | [8 empty] | 0
13.01.01.215599 | 13.01.01.000241 | Магнитный контактор UMC25 11NS X220 11 кВт 25A напр.кат.AC 220B | Магнитный контактор | U | UMC25 11NS X220 | 25 | 11 | AC | 220 |  | 1267.812 | 1267.812 |  | 0
13.01.01.215717 | 13.01.01.000281 | Магнитный контактор UMC25 11NS X380 11 кВт 25A напр.кат.AC 380B | Магнитный контактор | U | UMC25 11NS X380 | 25 | 11 | AC | 380 |  | 1267.812 | 1267.812 |  | 0
13.01.01.215715 | 13.01.01.000278 | Магнитный контактор UMC25 11NS X024 11 кВт 25A напр.кат.AC 24B | Магнитный контактор | U | UMC25 11NS X024 | 25 | 11 | AC | 24 |  | 1267.812 | 1267.812 |  | 0
13.01.01.215716 | 13.01.01.000279 | Магнитный контактор UMC25 11NS X110 11 кВт 25A напр.кат.AC 110B | Магнитный контактор | U | UMC25 11NS X110 | 25 | 11 | AC | 110 |  | 1267.812 | 1267.812 |  | 0
13.01.01.215600 | 13.01.01.000242 | Магнитный контактор UMC25 11NS D024 11 кВт 25A напр.кат.DC 24B | Магнитный контактор | U | UMC25 11NS D024 | 25 | 11 | DC | 24 |  | 2437.344 | 2437.344 |  | 0
| 13.01.01.000476 | Магнитный контактор UMC25 00NS D024 11 кВт 25A напр.кат.DC 24B | [8 empty] | 2168.712 | 2168.712 |  | 0
|  | Магнитный контактор UMC32 | [8 empty] | 0
13.01.01.215601 | 13.01.01.000243 | Магнитный контактор UMC32 11NS X220 15 кВт 32A напр.кат.AC 220B | Магнитный контактор | U | UMC32 11NS X220 | 32 | 15 | AC | 220 |  | 1654.38 | 1654.38 |  | 0
13.01.01.215788 | 13.01.01.000327 | Магнитный контактор UMC32 22NS X220 15 кВт 32A напр.кат.AC 220B | Магнитный контактор | U | UMC32 22NS X220 | 32 | 15 | AC | 220 |  | 1654.38 | 1654.38 |  | 0
13.01.01.215400 | 13.01.01.000019 | Магнитный контактор IMC32 22NS X220 15 кВт 32A напр.кат.AC 220B | Магнитный контактор | Hi | IMC32 22NS X220 | 32 | 15 | AC | 220 |  | 1240.785 | 1240.785 |  | 0
13.01.01.215720 | 13.01.01.000283 | Магнитный контактор UMC32 11NS X380 15 кВт 32A напр.кат.AC 380B | Магнитный контактор | U | UMC32 11NS X380 | 32 | 15 | AC | 380 |  | 1654.38 | 1654.38 |  | 0
13.01.01.215718 | 13.01.01.000280 | Магнитный контактор UMC32 11NS X024 15 кВт 32A напр.кат.AC 24B | Магнитный контактор | U | UMC32 11NS X024 | 32 | 15 | AC | 24 |  | 1654.38 | 1654.38 |  | 0
13.01.01.215786 | 13.01.01.000326 | Магнитный контактор UMC32 22NS X024 15 кВт 32A напр.кат.AC 24B | Магнитный контактор | U | UMC32 22NS X024 | 32 | 15 | AC | 24 |  | 1654.38 | 1654.38 |  | 0
13.01.01.215719 | 13.01.01.000282 | Магнитный контактор UMC32 11NS X110 15 кВт 32A напр.кат.AC 110B | Магнитный контактор | U | UMC32 11NS X110 | 32 | 15 | AC | 110 |  | 1654.38 | 1654.38 |  | 0
13.01.01.215792 | 13.01.01.000330 | Магнитный контактор UMC32 22NS X110 15 кВт 32A напр.кат.AC 110B | Магнитный контактор | U | UMC32 22NS X110 | 32 | 15 | AC | 110 |  | 1654.38 | 1654.38 |  | 0
13.01.01.215602 | 13.01.01.000244 | Магнитный контактор UMC32 11NS D024 15 кВт 32A напр.кат.DC 24B | Магнитный контактор | U | UMC32 11NS D024 | 32 | 15 | DC | 24 |  | 3228.498 | 3228.498 |  | 0
| 13.01.01.000335 | Магнитный контактор UMC32 22NS D024 15 кВт 32A напр.кат.DC 24B | Магнитный контактор | U | UMC32 22NS D024 | 32 | 15 | DC | 24 |  | 3228.498 | 3228.498 |  | 0
13.01.01.215771 | 13.01.01.000321 | Магнитный контактор UMC32 11NS D110 15 кВт 32A напр.кат.DC 110B | Магнитный контактор | U | UMC32 11NS D110 | 32 | 15 | DC | 110 |  | 3228.498 | 3228.498 |  | 0
13.01.01.215581 | 13.01.01.000049 | Магнитный контактор IMC32 22NS D110 15 кВт 32A напр.кат.DC 110B | Магнитный контактор | Hi | IMC32 22NS D110 | 32 | 15 | DC | 110 |  | 2421.3735 | 2421.3735 |  | 0
|  | Магнитный контактор UMC40 | [8 empty] | 0
13.01.01.215603 | 13.01.01.000245 | Магнитный контактор UMC40 11NS X220 18.5 кВт 40A напр.кат.AC 220B | Магнитный контактор | U | UMC40 11NS X220 | 40 | 18.5 | AC | 220 |  | 2234.232 | 2234.232 |  | 0
| 13.01.01.000341 | Магнитный контактор UMC40 22NS X220 18.5 кВт 40A напр.кат.AC 220B | Магнитный контактор | U | UMC40 22NS X220 | 40 | 18.5 | AC | 220 |  | 2234.232 | 2234.232 |  | 0
13.01.01.000009 | 13.01.01.000009 | Магнитный контактор IMC40 22NS X220 18.5 кВт 40A напр.кат.AC 220B | Магнитный контактор | Hi | IMC40 22NS X220 | 40 | 18.5 | AC | 220 |  | 1675.674 | 1675.674 |  | 0
13.01.01.215723 | 13.01.01.000286 | Магнитный контактор UMC40 11NS X380 18.5 кВт 40A напр.кат.AC 380B | Магнитный контактор | U | UMC40 11NS X380 | 40 | 18.5 | AC | 380 |  | 2234.232 | 2234.232 |  | 0
13.01.01.215721 | 13.01.01.000284 | Магнитный контактор UMC40 11NS X024 18.5 кВт 40A напр.кат.AC 24B | Магнитный контактор | U | UMC40 11NS X024 | 40 | 18.5 | AC | 24 |  | 2234.232 | 2234.232 |  | 0
13.01.01.215722 | 13.01.01.000285 | Магнитный контактор UMC40 11NS X110 18.5 кВт 40A напр.кат.AC 110B | Магнитный контактор | U | UMC40 11NS X110 | 40 | 18.5 | AC | 110 |  | 2234.232 | 2234.232 |  | 0
13.01.01.215604 | 13.01.01.000246 | Магнитный контактор UMC40 21NS D024 18.5 кВт 40A напр.кат.DC 24B | Магнитный контактор | U | UMC40 21NS D024 | 40 | 18.5 | DC | 24 |  | 4258.8 | 4258.8 |  | 0
13.01.01.215582 | 13.01.01.000050 | Магнитный контактор IMC40 22NS D110 18.5 кВт 40A напр.кат.DC 110B | Магнитный контактор | Hi | IMC40 22NS D110 | 40 | 18.5 | DC | 110 |  | 4275.18 | 4275.18 |  | 0
|  | Магнитный контактор UMC50 | [8 empty] | 0
13.01.01.215605 | 13.01.01.000247 | Магнитный контактор UMC50 11NS X220 22 кВт 50A напр.кат.AC 220B | Магнитный контактор | U | UMC50 11NS X220 | 50 | 22 | AC | 220 |  | 2887.794 | 2887.794 |  | 0
| 13.01.01.000466 | Магнитный контактор UMC50 22NS X220 | [8 empty] | 2887.794 | 2887.794 |  | 0
13.01.01.000013 | 13.01.01.000013 | Магнитный контактор IMC50 22NS X220 22 кВт 50A напр.кат.AC 220B | Магнитный контактор | Hi | IMC50 22NS X220 | 50 | 22 | AC | 220 |  | 2165.8455 | 2165.8455 |  | 0
13.01.01.215726 | 13.01.01.000289 | Магнитный контактор UMC50 11NS X380 22 кВт 50A напр.кат.AC 380B | Магнитный контактор | U | UMC50 11NS X380 | 50 | 22 | AC | 380 |  | 2887.794 | 2887.794 |  | 0
13.01.01.215789 | 13.01.01.000328 | Магнитный контактор UMC50 10NS X024 22 кВт 50A напр.кат.AC 24B | Магнитный контактор | U | UMC50 10NS X024 | 50 | 22 | AC | 24 |  | 2887.794 | 2887.794 |  | 0
13.01.01.215724 | 13.01.01.000287 | Магнитный контактор UMC50 11NS X024 22 кВт 50A напр.кат.AC 24B | Магнитный контактор | U | UMC50 11NS X024 | 50 | 22 | AC | 24 |  | 2887.794 | 2887.794 |  | 0
13.01.01.215725 | 13.01.01.000288 | Магнитный контактор UMC50 11NS X110 22 кВт 50A напр.кат.AC 110B | Магнитный контактор | U | UMC50 11NS X110 | 50 | 22 | AC | 110 |  | 2887.794 | 2887.794 |  | 0
13.01.01.215736 | 13.01.01.000299 | Магнитный контактор UMC50 21NS D024 22 кВт 50A напр.кат.DC 24B | Магнитный контактор | U | UMC50 21NS D024 | 50 | 22 | DC | 24 |  | 4799.34 | 4799.34 |  | 0
13.01.01.215790 | 13.01.01.000329 | Магнитный контактор UMC50 10NS D024 22 кВт 50A напр.кат.DC 24B | Магнитный контактор | U | UMC50 10NS D024 | 50 | 22 | DC | 24 |  | 4799.34 | 4799.34 |  | 0
13.01.01.215583 | 13.01.01.000051 | Магнитный контактор IMC50 21NS D110 22 кВт 50A напр.кат.DC 110B | Магнитный контактор | Hi | IMC50 21NS D110 | 50 | 22 | DC | 110 |  | 4830.462 | 4830.462 |  | 0
|  | Магнитный контактор UMC65 | [8 empty] | 0
13.01.01.215606 | 13.01.01.000248 | Магнитный контактор UMC65 11NS X220 30 кВт 65A напр.кат.AC 220B | Магнитный контактор | U | UMC65 11NS X220 | 65 | 30 | AC | 220 |  | 5954.13 | 5954.13 |  | 0
13.01.01.215763 | 13.01.01.000319 | Магнитный контактор UMC65 22NS X220 30 кВт 65A напр.кат.AC 220B | Магнитный контактор | U | UMC65 22NS X220 | 65 | 30 | AC | 220 |  | 5954.13 | 5954.13 |  | 0
13.01.01.000008 | 13.01.01.000008 | Магнитный контактор IMC65 22NS X220 30 кВт 65A напр.кат.AC 220B | Магнитный контактор | Hi | IMC65 22NS X220 | 65 | 30 | AC | 220 |  | 4465.5975 | 4465.5975 |  | 0
13.01.01.215728 | 13.01.01.000291 | Магнитный контактор UMC65 11NS X380 30 кВт 65A напр.кат.AC 380B | Магнитный контактор | U | UMC65 11NS X380 | 65 | 30 | AC | 380 |  | 5954.13 | 5954.13 |  | 0
| 13.01.01.000068 | Магнитный контактор IMC65 22NS X380 30 кВт 65A напр.кат.AC 380B | Магнитный контактор | Hi | IMC65 22NS X380 | 65 | 30 | AC | 380 |  | 4465.5975 | 4465.5975 |  | 0
13.01.01.215727 | 13.01.01.000290 | Магнитный контактор UMC65 11NS X024 30 кВт 65A напр.кат.AC 24B | Магнитный контактор | U | UMC65 11NS X024 | 65 | 30 | AC | 24 |  | 5954.13 | 5954.13 |  | 0
| 13.01.01.000322 | Магнитный контактор UMC65 22NS X024 30 кВт 65A напр.кат.AC 24B | Магнитный контактор | U | UMC65 22NS X024 | 65 | 30 | AC | 24 |  | 5954.13 | 5954.13 |  | 0
13.01.01.215729 | 13.01.01.000292 | Магнитный контактор UMC65 11NS X110 30 кВт 65A напр.кат.AC 110B | Магнитный контактор | U | UMC65 11NS X110 | 65 | 30 | AC | 110 |  | 5954.13 | 5954.13 |  | 0
13.01.01.215737 | 13.01.01.000300 | Магнитный контактор UMC65 21NS D024 30 кВт 65A напр.кат.DC 24B | Магнитный контактор | U | UMC65 21NS D024 | 65 | 30 | DC | 24 |  | 6394.752 | 6394.752 |  | 0
|  | Магнитный контактор UMC75 | [8 empty] | 0
13.01.01.215607 | 13.01.01.000249 | Магнитный контактор UMC75 11NS X220 37 кВт 75A напр.кат.AC 220B | Магнитный контактор | U | UMC75 11NS X220 | 75 | 37 | AC | 220 |  | 6068.79 | 6068.79 |  | 0
13.01.01.215777 | 13.01.01.000324 | Магнитный контактор UMC75 22NS X220 37 кВт 75A напр.кат.AC 220B | Магнитный контактор | U | UMC75 22NS X220 | 75 | 37 | AC | 220 |  | 6068.79 | 6068.79 |  | 0
| 13.01.01.000450 | Магнитный контактор UMC75 22NS X024 37 кВт 75A напр.кат.AC 24B | Магнитный контактор | U | UMC75 22NS X024 | 75 | 37 | AC | 24 |  | 6068.79 | 6068.79 |  | 0
13.01.01.215401 | 13.01.01.000020 | Магнитный контактор IMC80 22NS X220 37 кВт 80A напр.кат.AC 220B | Магнитный контактор | Hi | IMC80 22NS X220 | 80 | 37 | AC | 220 |  | 4792.3785 | 4792.3785 |  | 0
13.01.01.215770 | 13.01.01.000320 | Магнитный контактор UMC75 11NS X380 37 кВт 75A напр.кат.AC 380B | Магнитный контактор | U | UMC75 11NS X380 | 75 | 37 | AC | 380 |  | 6068.79 | 6068.79 |  | 0
13.01.01.215773 | 13.01.01.000323 | Магнитный контактор UMC75 11NS X110 37 кВт 75A напр.кат.AC 110B | Магнитный контактор | U | UMC75 11NS X110 | 75 | 37 | AC | 110 |  | 6068.79 | 6068.79 |  | 0
| 13.01.01.000449 | Магнитный контактор UMC75 11NS X024 37 кВт 75A напр.кат.AC 24B | Магнитный контактор | U | UMC75 11NS X024 | 75 | 37 | AC | 24 |  | 6068.79 | 6068.79 |  | 0
|  | Магнитный контактор UMC85 | [8 empty] | 0
13.01.01.215608 | 13.01.01.000250 | Магнитный контактор UMC85 11NS X220 45 кВт 85A напр.кат.AC 220B | Магнитный контактор | U | UMC85 11NS X220 | 85 | 45 | AC | 220 |  | 6389.838 | 6389.838 |  | 0
13.01.01.000007 | 13.01.01.000007 | Магнитный контактор IMC90 22NS X220 45 кВт 90A напр.кат.AC 220B | Магнитный контактор | Hi | IMC90 22NS X220 | 90 | 45 | AC | 220 |  | 5108.103 | 5108.103 |  | 0
13.01.01.215731 | 13.01.01.000294 | Магнитный контактор UMC85 11NS X024 45 кВт 85A напр.кат.AC 24B | Магнитный контактор | U | UMC85 11NS X024 | 85 | 45 | AC | 24 |  | 6389.838 | 6389.838 |  | 0
13.01.01.215730 | 13.01.01.000293 | Магнитный контактор UMC85 11NS X110 45 кВт 85A напр.кат.AC 110B | Магнитный контактор | U | UMC85 11NS X110 | 85 | 45 | AC | 110 |  | 6389.838 | 6389.838 |  | 0
13.01.01.215732 | 13.01.01.000295 | Магнитный контактор UMC85 11NS X380 45 кВт 85A напр.кат.AC 380B | Магнитный контактор | U | UMC85 11NS X380 | 85 | 45 | AC | 380 |  | 6389.838 | 6389.838 |  | 0
13.01.01.215738 | 13.01.01.000301 | Магнитный контактор UMC85 21NS D024 45 кВт 85A напр.кат.DC 24B | Магнитный контактор | U | UMC85 21NS D024 | 85 | 45 | DC | 24 |  | 8959.86 | 8959.86 |  | 0
|  | Магнитный контактор UMC100 | [8 empty] | 0
13.01.01.215609 | 13.01.01.000251 | Магнитный контактор UMC100 11NS X220 55 кВт 100A напр.кат.AC 220B | Магнитный контактор | U | UMC100 11NS X220 | 100 | 55 | AC | 220 |  | 6810.804 | 6810.804 |  | 0
| 13.01.01.000027 | Магнитный контактор IMC110B 22NS X220 55 кВт 110A напр.кат.AC 220B | Магнитный контактор | Hi | IMC110B 22NS X220 | 110 | 55 | AC | 220 |  | 5679.3555 | 5679.3555 |  | 0
13.01.01.215734 | 13.01.01.000297 | Магнитный контактор UMC100 11NS X024 55 кВт 100A напр.кат.AC 24B | Магнитный контактор | U | UMC100 11NS X024 | 100 | 55 | AC | 24 |  | 6810.804 | 6810.804 |  | 0
13.01.01.215735 | 13.01.01.000298 | Магнитный контактор UMC100 11NS X380 55 кВт 100A напр.кат.AC 380B | Магнитный контактор | U | UMC100 11NS X380 | 100 | 55 | AC | 380 |  | 6810.804 | 6810.804 |  | 0
13.01.01.215733 | 13.01.01.000296 | Магнитный контактор UMC100 11NS X110 55 кВт 100A напр.кат.AC 110B | Магнитный контактор | U | UMC100 11NS X110 | 100 | 55 | AC | 110 |  | 6810.804 | 6810.804 |  | 0
13.01.01.215739 | 13.01.01.000302 | Магнитный контактор UMC100 21NS D024 55 кВт 100A напр.кат.DC 24B | Магнитный контактор | U | UMC100 21NS D024 | 100 | 55 | DC | 24 |  | 10237.5 | 10237.5 |  | 0
| 13.01.01.000440 | Магнитный контактор UMC100 00NS X220 55 кВт 100A напр.кат.AC 220B | Магнитный контактор | U | UMC100 00NS X220 | 100 | 55 | AC | 220 |  | 6810.804 | 6810.804 |  | 0
|  | Магнитный контактор UMC115 | [8 empty] | 0
13.01.01.215610 | 13.01.01.000252 | Магнитный контактор UMC115 22NS F220 60 кВт 115A напр.кат.AC/DC 220B | Магнитный контактор | U | UMC115 22NS F220 | 115 | 60 | AC/DC | 220 |  | 7572.474 | 7572.474 |  | 0
13.01.01.215653 | 13.01.01.000263 | Магнитный контактор UMC115 22NS F440 60 кВт 115A напр.кат.AC/DC 380B | Магнитный контактор | U | UMC115 22NS F440 | 115 | 60 | AC/DC | 380 |  | 7572.474 | 7572.474 |  | 0
13.01.01.215740 | 13.01.01.000303 | Магнитный контактор UMC115 22NS F024 60 кВт 115A напр.кат.AC/DC 24B | Магнитный контактор | U | UMC115 22NS F024 | 115 | 60 | AC/DC | 24 |  | 7572.474 | 7572.474 |  | 0
|  | Магнитный контактор UMC130 | [8 empty] | 0
13.01.01.215611 | 13.01.01.000253 | Магнитный контактор UMC130 22NS F220 65 кВт 130A напр.кат.AC/DC 220B | Магнитный контактор | U | UMC130 22NS F220 | 130 | 65 | AC/DC | 220 |  | 9118.746 | 9118.746 |  | 0
13.01.01.215654 | 13.01.01.000264 | Магнитный контактор UMC130 22NS F440 65 кВт 130A напр.кат.AC/DC 380B | Магнитный контактор | U | UMC130 22NS F440 | 130 | 65 | AC/DC | 380 |  | 9118.746 | 9118.746 |  | 0
13.01.01.215741 | 13.01.01.000304 | Магнитный контактор UMC130 22NS F024 65 кВт 130A напр.кат.AC/DC 24B | Магнитный контактор | U | UMC130 22NS F024 | 130 | 65 | AC/DC | 24 |  | 9118.746 | 9118.746 |  | 0
13.01.01.000006 | 13.01.01.000006 | Магнитный контактор IMC130 22NS X220 65 кВт 130A напр.кат.AC 220B | Магнитный контактор | Hi | IMC130 22NS X220 | 130 | 65 | AC | 220 |  | 6839.0595 | 6839.0595 |  | 0
|  | Магнитный контактор UMC150 | [8 empty] | 0
13.01.01.215612 | 13.01.01.000254 | Магнитный контактор UMC150 22NS F220 75 кВт 150A напр.кат.AC/DC 220B | Магнитный контактор | U | UMC150 22NS F220 | 150 | 75 | AC/DC | 220 |  | 11313.666 | 11313.666 |  | 0
| 13.01.01.000455 | Магнитный контактор UMC150 22NS 000 75 кВт 150A (без катушки) | Магнитный контактор | U | UMC150 22NS 000 | 150 | 75 |  |  |  | 8909.082 | 8909.082 |  | 0
13.01.01.215655 | 13.01.01.000265 | Магнитный контактор UMC150 22NS F440 75 кВт 150A напр.кат.AC/DC 380B | Магнитный контактор | U | UMC150 22NS F440 | 150 | 75 | AC/DC | 380 |  | 11313.666 | 11313.666 |  | 0
13.01.01.215742 | 13.01.01.000305 | Магнитный контактор UMC150 22NS F024 75 кВт 150A напр.кат.AC/DC 24B | Магнитный контактор | U | UMC150 22NS F024 | 150 | 75 | AC/DC | 24 |  | 11313.666 | 11313.666 |  | 0
|  | Магнитный контактор UMC185 | [8 empty] | 0
13.01.01.215613 | 13.01.01.000255 | Магнитный контактор UMC185 22NS F220 90 кВт 185A напр.кат.AC/DC 220B | Магнитный контактор | U | UMC185 22NS F220 | 185 | 90 | AC/DC | 220 |  | 15906.618 | 15906.618 |  | 0
13.01.01.215656 | 13.01.01.000266 | Магнитный контактор UMC185 22NS F440 90 кВт 185A напр.кат.AC/DC 380B | Магнитный контактор | U | UMC185 22NS F440 | 185 | 90 | AC/DC | 380 |  | 15906.618 | 15906.618 |  | 0
| 13.01.01.000446 | Магнитный контактор UMC185 22NS F000 90 кВт 185A без катушки | Магнитный контактор | U | UMC185 22NS F000 | 185 | 90 |  |  |  | 11696.958 | 11696.958 |  | 0
13.01.01.215743 | 13.01.01.000306 | Магнитный контактор UMC185 22NS F024 90 кВт 185A напр.кат.AC/DC 24B | Магнитный контактор | U | UMC185 22NS F024 | 185 | 90 | AC/DC | 24 |  | 15906.618 | 15906.618 |  | 0
|  | Магнитный контактор UMC225 | [8 empty] | 0
13.01.01.215614 | 13.01.01.000256 | Магнитный контактор UMC225 22NS F220 132 кВт 225A напр.кат.AC/DC 220B | Магнитный контактор | U | UMC225 22NS F220 | 225 | 132 | AC/DC | 220 |  | 19171.152 | 19171.152 |  | 0
08.04.215401 | 13.01.01.000016 | Магнитный контактор IMC220 22NS X220 100 кВт 220A напр.кат.AC 220B | Магнитный контактор | Hi | IMC220 22NS X220 | 220 | 100 | AC | 220 |  | 14378.364 | 14378.364 |  | 0
13.01.01.215657 | 13.01.01.000267 | Магнитный контактор UMC225 22NS F440 132 кВт 225A напр.кат.AC/DC 380B | Магнитный контактор | U | UMC225 22NS F440 | 225 | 132 | AC/DC | 380 |  | 19171.152 | 19171.152 |  | 0
| 13.01.01.000092 | Магнитный контактор IMC220 22NS X380 100 кВт 220A напр.кат.AC 380B | Магнитный контактор | Hi | IMC220 22NS X380 | 220 | 100 | AC | 380 |  | 14378.364 | 14378.364 |  | 0
13.01.01.215744 | 13.01.01.000307 | Магнитный контактор UMC225 22NS F024 132 кВт 225A напр.кат.AC/DC 24B | Магнитный контактор | U | UMC225 22NS F024 | 225 | 132 | AC/DC | 24 |  | 19171.152 | 19171.152 |  | 0
13.01.01.215568 | 13.01.01.000094 | Магнитный контактор IMC220 22NS X024 100 кВт 220A напр.кат.AC 024B | Магнитный контактор | Hi | IMC220 22NS X024 | 220 | 100 | AC | 24 |  | 14378.364 | 14378.364 |  | 0
|  | Магнитный контактор UMC265 | [8 empty] | 0
13.01.01.215615 | 13.01.01.000257 | Магнитный контактор UMC265 22NS F220 147 кВт 265A напр.кат.AC/DC 220B | Магнитный контактор | U | UMC265 22NS F220 | 265 | 147 | AC/DC | 220 |  | 20425.86 | 20425.86 |  | 0
| 13.01.01.000448 | Магнитный контактор UMC265 22NS 0000 147 кВт 265A (без катушки) | Магнитный контактор | U | UMC265 22NS 0000 | 265 | 147 | AC/DC | - |  | 16216.2 | 16216.2 |  | 0
13.01.01.215465 | 13.01.01.000028 | Магнитный контактор IMC260B 22NS X220 132 кВт 260A напр.кат.AC 220B | Магнитный контактор | Hi | IMC260B 22NS X220 | 260 | 132 | AC | 220 |  | 15319.395 | 15319.395 |  | 0
13.01.01.215779 | 13.01.01.000325 | Магнитный контактор UMC265 11NS F440 147 кВт 265A напр.кат.AC/DC 380B | Магнитный контактор | U | UMC265 11NS F440 | 265 | 147 | AC/DC | 380 |  | 20425.86 | 20425.86 |  | 0
13.01.01.215658 | 13.01.01.000268 | Магнитный контактор UMC265 22NS F440 147 кВт 265A напр.кат.AC/DC 380B | Магнитный контактор | U | UMC265 22NS F440 | 265 | 147 | AC/DC | 380 |  | 20425.86 | 20425.86 |  | 0
13.01.01.215745 | 13.01.01.000308 | Магнитный контактор UMC265 22NS F024 147 кВт 265A напр.кат.AC/DC 24B | Магнитный контактор | U | UMC265 22NS F024 | 265 | 147 | AC/DC | 24 |  | 20425.86 | 20425.86 |  | 0
|  | Магнитный контактор UMC300 | [8 empty] | 0
13.01.01.215616 | 13.01.01.000258 | Магнитный контактор UMC300 22NS F220 160 кВт 300A напр.кат.AC/DC 220B | Магнитный контактор | U | UMC300 22NS F220 | 300 | 160 | AC/DC | 220 |  | 23870.574 | 23870.574 |  | 0
13.01.01.215755 | 13.01.01.000315 | Магнитный контактор UMC300 22NS F440 160 кВт 300A напр.кат.AC/DC 380B | Магнитный контактор | U | UMC300 22NS F440 | 300 | 160 | AC/DC | 380 |  | 23870.574 | 23870.574 |  | 0
13.01.01.215746 | 13.01.01.000309 | Магнитный контактор UMC300 22NS F024 160 кВт 300A напр.кат.AC/DC 24B | Магнитный контактор | U | UMC300 22NS F024 | 300 | 160 | AC/DC | 24 |  | 23870.574 | 23870.574 |  | 0
13.01.01.215570 | 13.01.01.000039 | Магнитный контактор IMC300 21NS D110 160 кВт 300A напр.кат.DC 110B | Магнитный контактор | Hi | IMC300 21NS D110 | 300 | 160 | DC | 110 |  | 29771.469 | 29771.469 |  | 0
|  | Магнитный контактор UMC400 | [8 empty] | 0
13.01.01.215617 | 13.01.01.000260 | Магнитный контактор UMC400 22NS F220 220 кВт 400A напр.кат.AC/DC 220B | Магнитный контактор | U | UMC400 22NS F220 | 400 | 220 | AC/DC | 220 |  | 40366.872 | 40366.872 |  | 0
13.01.01.000004 | 13.01.01.000004 | Магнитный контактор IMC400 22NS X220 220 кВт 400A напр.кат.AC 220B | Магнитный контактор | Hi | IMC400 22NS X220 | 400 | 220 | AC | 220 |  | 30275.154 | 30275.154 |  | 0
13.01.01.215756 | 13.01.01.000314 | Магнитный контактор UMC400 22NS F440 220 кВт 400A напр.кат.AC/DC 380B | Магнитный контактор | U | UMC400 22NS F440 | 400 | 220 | AC/DC | 380 |  | 40366.872 | 40366.872 |  | 0
13.01.01.215747 | 13.01.01.000310 | Магнитный контактор UMC400 22NS F024 220 кВт 400A напр.кат.AC/DC 24B | Магнитный контактор | U | UMC400 22NS F024 | 400 | 220 | AC/DC | 24 |  | 40366.872 | 40366.872 |  | 0
13.01.01.215584 | 13.01.01.000052 | Магнитный контактор IMC400 21NS D110 220 кВт 400A напр.кат.DC 110B | Магнитный контактор | Hi | IMC400 21NS D110 | 400 | 220 | DC | 110 |  | 46991.3535 | 46991.3535 |  | 0
|  | Магнитный контактор UMC500 | [8 empty] | 0
13.01.01.215618 | 13.01.01.000259 | Магнитный контактор UMC500 22NS F220 250 кВт 500A напр.кат.AC/DC 220B | Магнитный контактор | U | UMC500 22NS F220 | 500 | 250 | AC/DC | 220 |  | 42583.086 | 42583.086 |  | 0
| 13.01.01.000003 | Магнитный контактор IMC500 22NS X220 250 кВт 500A напр.кат.АС 220В | Магнитный контактор | Hi | IMC500 22NS X220 | 500 | 250 | AC | 220 |  | 31937.3145 | 31937.3145 |  | 0
13.01.01.215757 | 13.01.01.000316 | Магнитный контактор UMC500 22NS F440 250 кВт 500A напр.кат.AC/DC 380B | Магнитный контактор | U | UMC500 22NS F440 | 500 | 250 | AC/DC | 380 |  | 42583.086 | 42583.086 |  | 0
13.01.01.215748 | 13.01.01.000311 | Магнитный контактор UMC500 22NS F024 250 кВт 500A напр.кат.AC/DC 24B | Магнитный контактор | U | UMC500 22NS F024 | 500 | 250 | AC/DC | 24 |  | 42583.086 | 42583.086 |  | 0
|  | Магнитный контактор UMC630 | [8 empty] | 0
13.01.01.215619 | 13.01.01.000261 | Магнитный контактор UMC630 22NS F220 330 кВт 630A напр.кат.AC/DC 220B | Магнитный контактор | U | UMC630 22NS F220 | 630 | 330 | AC/DC | 220 |  | 67808.286 | 67808.286 |  | 0
13.01.01.000002 | 13.01.01.000015 | Магнитный контактор IMC630 22NS X220 330 кВт 630A напр.кат.AC 220В | Магнитный контактор | Hi | IMC630 22NS X220 | 630 | 330 | AC | 220 |  | 50856.2145 | 50856.2145 |  | 0
13.01.01.215758 | 13.01.01.000317 | Магнитный контактор UMC630 22NS F440 330 кВт 630A напр.кат.AC/DC 380B | Магнитный контактор | U | UMC630 22NS F440 | 630 | 330 | AC/DC | 380 |  | 67808.286 | 67808.286 |  | 0
13.01.01.215749 | 13.01.01.000312 | Магнитный контактор UMC630 22NS F024 330 кВт 630A напр.кат.AC/DC 24B | Магнитный контактор | U | UMC630 22NS F024 | 630 | 330 | AC/DC | 24 |  | 67808.286 | 67808.286 |  | 0
13.01.01.215586 | 13.01.01.000054 | Магнитный контактор IMC630 21NS D110 330 кВт 630A напр.кат.DC 110В | Магнитный контактор | Hi | IMC630 21NS D110 | 630 | 330 | DC | 110 |  | 83184.192 | 83184.192 |  | 0
|  | Магнитный контактор UMC800 | [8 empty] | 0
13.01.01.215620 | 13.01.01.000262 | Магнитный контактор UMC800 22NS F220 400 кВт 800A напр.кат.AC/DC 220B | Магнитный контактор | U | UMC800 22NS F220 | 800 | 400 | AC/DC | 220 |  | 91832.832 | 91832.832 |  | 0
13.01.01.000001 | 13.01.01.000014 | Магнитный контактор IMC800 22NS X220 440 кВт 800A напр.кат.AC 220B | Магнитный контактор | Hi | IMC800 22NS X220 | 800 | 440 | AC | 220 |  | 68874.624 | 68874.624 |  | 0
13.01.01.215759 | 13.01.01.000318 | Магнитный контактор UMC800 22NS F440 400 кВт 800A напр.кат.AC/DC 380B | Магнитный контактор | U | UMC800 22NS F440 | 800 | 400 | AC/DC | 380 |  | 91832.832 | 91832.832 |  | 0
13.01.01.215750 | 13.01.01.000313 | Магнитный контактор UMC800 22NS F024 400 кВт 800A напр.кат.AC/DC 24B | Магнитный контактор | U | UMC800 22NS F024 | 800 | 400 | AC/DC | 24 |  | 91832.832 | 91832.832 |  | 0
13.01.01.215587 | 13.01.01.000055 | Магнитный контактор IMC800 21NS D110 440 кВт 800A напр.кат.DC 110B | Магнитный контактор | Hi | IMC800 21NS D110 | 800 | 440 | DC | 110 |  | 87270.183 | 87270.183 |  | 0
|  | Контактор для управления конденсатором UMK | [8 empty] | 0
13.01.01.215553 | 13.01.01.000386 | Контактор для управления конденсатором UMK12 22NS X220 12.5кВАр, UMC12+UAD | Контактор для управления конденсатором | U | UMK12 22NS X220 |  | 12.5кВАр | AC | 220 | UMC12+UAD | 2735.46 | 2735.46 |  | 0
| 13.01.01.000428 | Контактор для управления конденсатором UMK12 22NS X220 12.5кВАр, UMC12+UAD Ver.2 | Контактор для управления конденсатором | U | UMK12 22NS X220 |  | 12.5кВАр | AC | 220 | UMC12+UAD | 2735.46 | 2735.46 |  | 0
13.01.01.218591 | 13.01.01.000081 | Контактор для управления конденсатором UMK18 21NS X220 16,7кВАр, UMC18+UAD | Контактор для управления конденсатором | U | UMK18 21NS X220 |  | 16,7кВАр | AC | 220 | UMC18+UAD | 2889.432 | 2889.432 |  | 0
13.01.01.218592 | 13.01.01.000024 | Контактор для управления конденсатором UMK25 21NS X220 18кВАр, UMC25+UAD | Контактор для управления конденсатором | U | UMK25 21NS X220 |  | 18кВАр | AC | 220 | UMC25+UAD | 3079.44 | 3079.44 |  | 0
| 13.01.01.000387 | Контактор для управления конденсатором UMK32 22NS X220 30кВАр, UMC32+UAD | Контактор для управления конденсатором | U | [6 empty] | 3623.256 | 3623.256 |  | 0
13.01.01.215634 | 13.01.01.000400 | Контактор для управления конденсатором UMK32 32NS X220 30кВАр, UMC32+UAD | Контактор для управления конденсатором | U | UMK32 32NS X220 |  | 30кВАр | AC | 220 | UMC32+UAD | 3623.256 | 3623.256 |  | 0
| 13.01.01.000429 | Контактор для управления конденсатором UMK32 32NS X220 30кВАр, UMC32+UAD Ver.2 | Контактор для управления конденсатором | U | UMK32 32NS X220 |  | 30кВАр | AC | 220 | UMC32+UAD | 3623.256 | 3623.256 |  | 0
13.01.01.218593 | 13.01.01.000148 | Контактор для управления конденсатором UMK40 21NS X220 33.3кВАр, UMC40+UAD | Контактор для управления конденсатором | U | UMK40 21NS X220 |  | 33.3кВАр | AC | 220 | UMC40+UAD | 5896.8 | 5896.8 |  | 0
13.01.01.215787 | 13.01.01.000414 | Контактор для управления конденсатором UMK40 21NS X024 33.3кВАр, UMC40+UAD | Контактор для управления конденсатором | U | UMK40 21NS X024 |  | 33.3кВАр | AC | 24 | UMC40+UAD | 5896.8 | 5896.8 |  | 0
13.01.01.215791 | 13.01.01.000415 | Контактор для управления конденсатором UMK40 21NS D024 33.3кВАр, UMC40+UAD | Контактор для управления конденсатором | U | [6 empty] | 5896.8 | 5896.8 |  | 0
13.01.01.218594 | 13.01.01.000216 | Контактор для управления конденсатором UMK50 21NS X220 45кВАр, UMC50+UAD | Контактор для управления конденсатором | U | UMK50 21NS X220 |  | 45кВАр | AC | 220 | UMC50+UAD | 6437.34 | 6437.34 |  | 0
13.01.01.218595 | 13.01.01.000239 | Контактор для управления конденсатором UMK65 21NS X220 46кВАр, UMC65+UAD | Контактор для управления конденсатором | U | UMK65 21NS X220 |  | 46кВАр | AC | 220 | UMC65+UAD | 6923.826 | 6923.826 |  | 0
| 13.01.01.000389 | Контактор для управления конденсатором UMK75 22NS X220 54кВАр, UMC75+UAD | Контактор для управления конденсатором | U | [6 empty] | 9965.592 | 9965.592 |  | 0
13.01.01.215636 | 13.01.01.000401 | Контактор для управления конденсатором UMK75 32NS X220 54кВАр, UMC75+UAD | Контактор для управления конденсатором | U | UMK75 32NS X220 |  | 54кВАр | AC | 220 | UMC75+UAD | 9965.592 | 9965.592 |  | 0
| 13.01.01.000427 | Контактор для управления конденсатором UMK75 32NS X220 54кВАр, UMC75+UAD Ver.2 | Контактор для управления конденсатором | U | UMK75 32NS X220 |  | 54кВАр | AC | 220 | UMC75+UAD | 9965.592 | 9965.592 |  | 0
13.01.01.218596 | 13.01.01.000361 | Контактор для управления конденсатором UMK85 21NS X220 57кВАр, UMC85+UAD | Контактор для управления конденсатором | U | UMK85 21NS X220 |  | 57кВАр | AC | 220 | UMC85+UAD | 10180.17 | 10180.17 |  | 0
13.01.01.218590 | 13.01.01.000022 | Контактор для управления конденсатором UMK100 21NS X220 60кВАр, UMC100+UAD | Контактор для управления конденсатором | U | UMK100 21NS X220 |  | 60кВАр | AC | 220 | UMC100+UAD | 10925.46 | 10925.46 |  | 0
|  | Модульный магнитный контактор HIC | [8 empty] | 0
| 13.01.02.000426 | Модульный магнитный контактор HIC20 11NS X230 4 кВт АС1/400VAC 1NO+1NC 50Hz 230V | Модульный магнитный контактор |  | HIC20 11NS X230 | [5 empty] | 1588.86 | 1588.86 |  | 0
| 13.01.02.000470 | Модульный магнитный контактор HIC20 20NS X230 4 кВт АС1/400VAC 1NO+1NC 50Hz 230V | Модульный магнитный контактор |  | HIC20 20NS X230 | [5 empty] | 1588.86 | 1588.86 |  | 0
| 13.01.02.000425 | Модульный магнитный контактор HIC25 22NS X230 16 кВт АС1/400VAC 2NO+2NC 50Hz 230V | Модульный магнитный контактор |  | HIC25 22NS X230 | [5 empty] | 2211.3 | 2211.3 |  | 0
| 13.01.02.000001 | Модульный магнитный контактор HIC25 22NS X024 16 кВт АС1/400VAC 2NO+2NC 50Hz 24V | [8 empty] | 2211.3 | 2211.3
| 13.01.02.000463 | Модульный магнитный контактор HIC25 40NS X230 16 кВт АС1/400VAC 2NO+2NC 50Hz 230V | Модульный магнитный контактор |  | HIC25 40NS X230 | [5 empty] | 2211.3 | 2211.3 |  | 0
| 13.01.02.000424 | Модульный магнитный контактор HIC40 22NS X230 28 кВт АС1/400VAC 2NO+2NC 50Hz 230V | Модульный магнитный контактор |  | HIC40 22NS X230 | [5 empty] | 3276 | 3276 |  | 0
| 13.01.02.000464 | Модульный магнитный контактор HIC40 40NS X230 28 кВт АС1/400VAC 2NO+2NC 50Hz 230V | Модульный магнитный контактор |  | HIC40 40NS X230 | [5 empty] | 3276 | 3276 |  | 0
| 13.01.02.000465 | Модульный магнитный контактор HIC63 40NS X230 40 кВт АС1/400VAC 2NO+2NC 50Hz 230V | Модульный магнитный контактор |  | HIC63 40NS X230 | [5 empty] | 3276 | 3276 |  | 0
|  | Цифровое реле защиты двигателя IMP | [8 empty] | 0
13.01.01.215539 | 13.01.01.000211 | Цифровое реле защиты двигателя IMP22K I0005TS Y220 (для IMC9-22) | Аксессуар (для магнитного контактора) | Hi | IMP22K I0005TS Y220 |  |  |  |  | для IMC9-22 | 2382.0615 | 2382.0615 |  | 0
13.01.01.215540 | 13.01.01.000212 | Цифровое реле защиты двигателя IMP22K I0022TS Y220 (для IMC9-22) | Аксессуар (для магнитного контактора) | Hi | IMP22K I0022TS Y220 |  |  |  |  | для IMC9-22 | 3176.082 | 3176.082 |  | 0
| 13.01.01.000438 | Цифровое реле защиты двигателя IMP40K I0040SS Y220 (для IMC32-40) | Аксессуар (для магнитного контактора) |  | IMP40K I0040SS Y220 | [5 empty] | 3407.04 | 3407.04 |  | 0
13.01.01.215541 | 13.01.01.000213 | Цифровое реле защиты двигателя IMP40K I0040TS Y220 (для IMC32-40) | Аксессуар (для магнитного контактора) | Hi | IMP40K I0040TS Y220 |  |  |  |  | для IMC32-40 | 2619.162 | 2619.162 |  | 0
| 13.01.01.000439 | Цифровое реле защиты двигателя IMP40K N0040SS Y220 (для IMC32-40) | Аксессуар (для магнитного контактора) |  | IMP40K N0040SS Y220 | [5 empty] | 3407.04 | 3407.04 |  | 0
|  | Тепловое реле ITH22K | [8 empty] | 0
13.01.01.215418 | 13.01.01.000119 | Тепловое реле ITH22K N0Р35S 0.25-0.35А (для IMC9-22) | Тепловое реле | Hi | ITH22K N0Р35S | 0.25-0.35 |  |  |  | для IMC9-22 | 868.5495 | 868.5495 |  | 0
13.01.01.215419 | 13.01.01.000120 | Тепловое реле ITH22K N0Р50S 0.34-0.5А (для IMC9-22) | Тепловое реле | Hi | ITH22K N0Р50S | 0.34-0.5 |  |  |  | для IMC9-22 | 868.5495 | 868.5495 |  | 0
13.01.01.215420 | 13.01.01.000121 | Тепловое реле ITH22K N0Р70S 0.5-0.7А (для IMC9-22) | Тепловое реле | Hi | ITH22K N0Р70S | 0.5-0.7 |  |  |  | для IMC9-22 | 868.5495 | 868.5495 |  | 0
13.01.01.215421 | 13.01.01.000122 | Тепловое реле ITH22K N0Р90S 0.6-0.9А (для IMC9-22) | Тепловое реле | Hi | ITH22K N0Р90S | 0.6-0.9 |  |  |  | для IMC9-22 | 868.5495 | 868.5495 |  | 0
13.01.01.215422 | 13.01.01.000123 | Тепловое реле ITH22K N1Р20S 0.8-1.2А (для IMC9-22) | Тепловое реле | Hi | ITH22K N1Р20S | 0.8-1.2 |  |  |  | для IMC9-22 | 868.5495 | 868.5495 |  | 0
13.01.01.215423 | 13.01.01.000124 | Тепловое реле ITH22K N1P60S 1.1-1.6А (для IMC9-22) | Тепловое реле | Hi | ITH22K N1P60S | 1.1-1.6 |  |  |  | для IMC9-22 | 868.5495 | 868.5495 |  | 0
13.01.01.215424 | 13.01.01.000125 | Тепловое реле ITH22K N2P10S 1.5-2.1А (для IMC9-22) | Тепловое реле | Hi | ITH22K N2P10S | 1.5-2.1 |  |  |  | для IMC9-22 | 868.5495 | 868.5495 |  | 0
13.01.01.215409 | 13.01.01.000110 | Тепловое реле ITH22K N4P20S 2.8-4.2A (для IMC9-22) | Тепловое реле | Hi | ITH22K N4P20S | 2.8-4.2 |  |  |  | для IMC9-22 | 868.5495 | 868.5495 |  | 0
13.01.01.215425 | 13.01.01.000126 | Тепловое реле ITH22K N0003S 2-3А (для IMC9-22) | Тепловое реле | Hi | ITH22K N0003S | 2.-3 |  |  |  | для IMC9-22 | 868.5495 | 868.5495 |  | 0
13.01.01.215410 | 13.01.01.000111 | Тепловое реле ITH22K N0005S 3-5A (для IMC9-22) | Тепловое реле | Hi | ITH22K N0005S | 3.-5 |  |  |  | для IMC9-22 | 868.5495 | 868.5495 |  | 0
13.01.01.215411 | 13.01.01.000112 | Тепловое реле ITH22K N0006S 4-6A (для IMC9-22) | Тепловое реле | Hi | ITH22K N0006S | 4.-6 |  |  |  | для IMC9-22 | 868.5495 | 868.5495 |  | 0
13.01.01.215412 | 13.01.01.000113 | Тепловое реле ITH22K N0008S 5.6-8A (для IMC9-22) | Тепловое реле | Hi | ITH22K N0008S | 5.6-8 |  |  |  | для IMC9-22 | 868.5495 | 868.5495 |  | 0
13.01.01.215413 | 13.01.01.000114 | Тепловое реле ITH22K N0010S 7-10A (для IMC9-22) | Тепловое реле | Hi | ITH22K N0010S | 7-10 |  |  |  | для IMC9-22 | 868.5495 | 868.5495 |  | 0
13.01.01.215414 | 13.01.01.000115 | Тепловое реле ITH22K N0013S 9-13A (для IMC9-22) | Тепловое реле | Hi | ITH22K N0013S | 9-13 |  |  |  | для IMC9-22 | 868.5495 | 868.5495 |  | 0
13.01.01.215415 | 13.01.01.000116 | Тепловое реле ITH22K N0018S 12-18A (для IMC9-22) | Тепловое реле | Hi | ITH22K N0018S | 12-18 |  |  |  | для IMC9-22 | 868.5495 | 868.5495 |  | 0
13.01.01.215416 | 13.01.01.000117 | Тепловое реле ITH22K N0022S 16-22A (для IMC9-22) | Тепловое реле | Hi | ITH22K N0022S | 16-22 |  |  |  | для IMC9-22 | 868.5495 | 868.5495 |  | 0
|  | Тепловое реле ITH40K | [8 empty] | 0
13.01.01.215417 | 13.01.01.000118 | Тепловое реле ITH40K N0010S 7-10A (для IMC32-40) | Тепловое реле | Hi | ITH40K N0010S | 7-10 |  |  |  | для IMC32-40 | 1092.1365 | 1092.1365 |  | 0
13.01.01.215426 | 13.01.01.000127 | Тепловое реле ITH40K N0013S 9-13A (для IMC32-40) | Тепловое реле | Hi | ITH40K N0013S | 9-13 |  |  |  | для IMC32-40 | 1092.1365 | 1092.1365 |  | 0
13.01.01.215428 | 13.01.01.000129 | Тепловое реле ITH40K N0022S 16-22A (для IMC32-40) | Тепловое реле | Hi | ITH40K N0022S | 16-22 |  |  |  | для IMC32-40 | 1092.1365 | 1092.1365 |  | 0
13.01.01.215429 | 13.01.01.000130 | Тепловое реле ITH40K N0026S 18-26A (для IMC32-40) | Тепловое реле | Hi | ITH40K N0026S | 18-26 |  |  |  | для IMC32-40 | 1092.1365 | 1092.1365 |  | 0
13.01.01.215431 | 13.01.01.000131 | Тепловое реле ITH40K N0040S 28-40A (для IMC32-40) | Тепловое реле | Hi | ITH40K N0040S | 28-40 |  |  |  | для IMC32-40 | 1092.1365 | 1092.1365 |  | 0
13.01.01.215430 | 13.01.01.000132 | Тепловое реле ITH40K N0032S 24-32A (для IMC32-40) | Тепловое реле | Hi | ITH40K N0032S | 24-32 |  |  |  | для IMC32-40 | 1092.1365 | 1092.1365 |  | 0
|  | Тепловое реле ITH50K | [8 empty] | 0
13.01.01.215432 | 13.01.01.000133 | Тепловое реле ITH50K N0026S 18-26A (для IMC50) | Тепловое реле | Hi | ITH50K N0026S | 18-26 |  |  |  | для IMC50 | 1452.087 | 1452.087 |  | 0
13.01.01.215433 | 13.01.01.000134 | Тепловое реле ITH50K N0032S 24-32A (для IMC50) | Тепловое реле | Hi | ITH50K N0032S | 24-32 |  |  |  | для IMC50 | 1452.087 | 1452.087 |  | 0
13.01.01.215434 | 13.01.01.000135 | Тепловое реле ITH50K N0040S 28-40A (для IMC50) | Тепловое реле | Hi | ITH50K N0040S | 28-40 |  |  |  | для IMC50 | 1452.087 | 1452.087 |  | 0
13.01.01.215435 | 13.01.01.000136 | Тепловое реле ITH50K N0050S 36-50A (для IMC50) | Тепловое реле | Hi | ITH50K N0050S | 36-50 |  |  |  | для IMC50 | 1452.087 | 1452.087 |  | 0
|  | Тепловое реле ITH90K | [8 empty] | 0
13.01.01.215436 | 13.01.01.000137 | Тепловое реле ITH90K N0040S 28-40A (для IMC65-90) | Тепловое реле | Hi | ITH90K N0040S | 28-40 |  |  |  | для IMC65-90 | 1524.5685 | 1524.5685 |  | 0
13.01.01.215438 | 13.01.01.000139 | Тепловое реле ITH90K N0065S 45-65A (для IMC65-90) | Тепловое реле | Hi | ITH90K N0065S | 45-65 |  |  |  | для IMC65-90 | 1524.5685 | 1524.5685 |  | 0
08.04.215403 | 13.01.01.000105 | Тепловое реле ITH90K N0080S 60-80A (для IMC65-90) | Тепловое реле | Hi | ITH90K N0080S | 60-80 |  |  |  | для IMC65-90 | 1524.5685 | 1524.5685 |  | 0
13.01.01.215439 | 13.01.01.000140 | Тепловое реле ITH90K N0090S 70-90A (для IMC65-90) | Тепловое реле | Hi | ITH90K N0090S | 70-90 |  |  |  | для IMC65-90 | 1524.5685 | 1524.5685 |  | 0
|  | Тепловое реле ITH130K | [8 empty] | 0
| 13.01.01.000109 | Тепловое реле ITH130K N0130S 78-130A (для IMC110-130) | Тепловое реле | Hi | [6 empty] | 4620.3885 | 4620.3885 |  | 0
|  | Тепловое реле ITH220K | [8 empty] | 0
13.01.01.215407 | 13.01.01.000108 | Тепловое реле ITH220K N0180S 108-180A (для IMC150-220) | Тепловое реле | Hi | [6 empty] | 5271.4935 | 5271.4935 |  | 0
|  | Тепловое реле ITH300K | [8 empty] | 0
13.01.01.215406 | 13.01.01.000107 | Тепловое реле ITH300K N0220S 132-220A (для IMC260-300) | Тепловое реле | Hi | ITH300K N0220S | 132-220 |  |  |  | для IMC260-300 | 5845.203 | 5845.203 |  | 0
13.01.01.215443 | 13.01.01.000144 | Тепловое реле ITH300K N0300S 180-300А (для IMC260-300) | Тепловое реле | Hi | ITH300K N0300S | 180-300 |  |  |  | для IMC260-300 | 5845.203 | 5845.203 |  | 0
|  | Тепловое реле ITH500K | [8 empty] | 0
13.01.01.215446 | 13.01.01.000147 | Тепловое реле ITH500K N0300S 180-300А (для IMC400-500) | Тепловое реле | Hi | ITH500K N0300S | 180-300 |  |  |  | для IMC400-500 | 7334.145 | 7334.145 |  | 0
| 13.01.01.000451 | Тепловое реле ITH500K N0300S 180-300А (для UMC300-500) | Тепловое реле | Hi | ITH500K N0300S | 180-300 |  |  |  | для UMC300-500 | 7334.145 | 7334.145 |  | 0
13.01.01.215445 | 13.01.01.000146 | Тепловое реле ITH500K N0400S 240-400А (для IMC400-500) | Тепловое реле | Hi | ITH500K N0400S | 240-400 |  |  |  | для IMC400-500 | 7334.145 | 7334.145 |  | 0
| 13.01.01.000452 | Тепловое реле ITH500K N0400S 240-400А (для UMC300-500) | Тепловое реле | Hi | ITH500K N0400S | 240-400 |  |  |  | для UMC300-500 | 7334.145 | 7334.145 |  | 0
13.01.01.215444 | 13.01.01.000145 | Тепловое реле ITH500K N0500S 300-500А (для IMC400-500) | Тепловое реле | Hi | ITH500K N0500S | 300-500 |  |  |  | для IMC400-500 | 7334.145 | 7334.145 |  | 0
| 13.01.01.000453 | Тепловое реле ITH500K N0500S 300-500А (для UMC300-500) | Тепловое реле | Hi | ITH500K N0500S | 300-500 |  |  |  | для UMC300-500 | 7334.145 | 7334.145 |  | 0
| 13.01.01.000447 | Тепловое реле ITH500K N0500S 300-500А (для IMC400-500) Ver.2 | Тепловое реле | Hi | ITH500K N0500S Ver.2 | 300-500 |  |  |  | для IMC400-500 | 7334.145 | 7334.145 |  | 0
|  | Тепловое реле ITH800K | [8 empty] | 0
13.01.01.215447 | 13.01.01.000149 | Тепловое реле ITH800K N0630S 378-630А (для IMC630-800) | Тепловое реле | Hi | ITH800K N0630S | 378-630 |  |  |  | для IMC630-800 | 15267.798 | 15267.798 |  | 0
| 13.01.01.000456 | Тепловое реле ITH800K N0630S 378-630А (для UMC630-800) | Тепловое реле | Hi | ITH800K N0630S | 378-630 |  |  |  | для UMC630-800 | 15267.798 | 15267.798 |  | 0
13.01.01.215405 | 13.01.01.000106 | Тепловое реле ITH800K N0800S 480-800A (для IMC630-800) | Тепловое реле | Hi | ITH800K N0800S | 480-800 |  |  |  | для IMC630-800 | 15267.798 | 15267.798 |  | 0
| 13.01.01.000457 | Тепловое реле ITH800K N0800S 480-800A (для UMC630-800) | Тепловое реле | Hi | ITH800K N0800S | 480-800 |  |  |  | для UMC630-800 | 15267.798 | 15267.798
|  | Тепловое реле UTH12K | [8 empty] | 0
| 13.01.01.000378 | Тепловое реле UTH12K A0P50S 0.34-0.5A (для UMC9-12) | Тепловое реле | U | UTH12K A0P50S | 0.34-0.5 |  |  |  | для UMC9-12 | 1158.066 | 1158.066 |  | 0
13.01.01.215769 | 13.01.01.000369 | Тепловое реле UTH12K A0P70S 0.5-0.7A (для UMC9-12) | Тепловое реле | U | UTH12K A0P70S | 0.5-0.7 |  |  |  | для UMC9-12 | 1158.066 | 1158.066 |  | 0
13.01.01.215780 | 13.01.01.000371 | Тепловое реле UTH12K A0P90S 0.6-0.9A (для UMC9-12) | Тепловое реле | U | UTH12K A0P90S | 0.6-0.9 |  |  |  | для UMC9-12 | 1158.066 | 1158.066 |  | 0
| 13.01.01.000477 | Тепловое реле UTH12K A2Р10S 1,5-2,1A (для UMC9-12) | Тепловое реле | U | UTH12K A2Р10S | 1.5-2.1 |  |  |  | для UMC9-12 | 1158.066 | 1158.066 |  | 0
| 13.01.01.000379 | Тепловое реле UTH12K A4P20S 2.8-4.2A (для UMC9-12) | Тепловое реле | U | UTH12K A4P20S | 2.8-4.2 |  |  |  | для UMC9-12 | 1158.066 | 1158.066 |  | 0
| 13.01.01.000380 | Тепловое реле UTH12K A0005S 3-5A (для UMC9-12) | Тепловое реле | U | UTH12K A0005S | 3-5 |  |  |  | для UMC9-12 | 1158.066 | 1158.066 |  | 0
| 13.01.01.000377 | Тепловое реле UTH12K A0006S 4-6A (для UMC9-12) | Тепловое реле | U | UTH12K A0006S | 4-6 |  |  |  | для UMC9-12 | 1158.066 | 1158.066 |  | 0
13.01.01.215751 | 13.01.01.000365 | Тепловое реле UTH12K A0008S 5.6-8A (для UMC9-12) | Тепловое реле | U | UTH12K A0008S | 5.6-8 |  |  |  | для UMC9-12 | 1158.066 | 1158.066 |  | 0
13.01.01.215794 | 13.01.01.000375 | Тепловое реле UTH12K A0012S 8-12A (для UMC9-12) | Тепловое реле | U | UTH12K A0012S | 8-12 |  |  |  | для UMC9-12 | 1158.066 | 1158.066 |  | 0
|  | Тепловое реле UTH32K |  |  | UTH12K A2Р10S | [5 empty] | 0
| 13.01.01.000433 | Тепловое реле UTH32K A0012S 8-12A (для UMC18-32) | Тепловое реле | U | UTH32K A0018S | 8-12 |  |  |  | для UMC18-32 | 1456.182 | 1456.182 |  | 0
13.01.01.215637 | 13.01.01.000345 | Тепловое реле UTH32K A0018S 12-18A (для UMC18-32) | Тепловое реле | U | UTH32K A0018S | 12-18 |  |  |  | для UMC18-32 | 1456.182 | 1456.182 |  | 0
13.01.01.215784 | 13.01.01.000373 | Тепловое реле UTH32K A0022S 15-22A (для UMC18-32) | Тепловое реле | U | UTH32K A0022S | 15-22 |  |  |  | для UMC18-32 | 1456.182 | 1456.182 |  | 0
13.01.01.215667 | 13.01.01.000355 | Тепловое реле UTH32K A0025S 17-25A (для UMC18-32) | Тепловое реле | U | UTH32K A0025S | 17-25 |  |  |  | для UMC18-32 | 1456.182 | 1456.182 |  | 0
13.01.01.215764 | 13.01.01.000368 | Тепловое реле UTH32K A0032S 22-32A (для UMC18-32) | Тепловое реле | U | UTH32K A0032S | 22-32 |  |  |  | для UMC18-32 | 1456.182 | 1456.182 |  | 0
|  | Тепловое реле UTH65K | [8 empty] | 0
13.01.01.215668 | 13.01.01.000357 | Тепловое реле UTH65K A0040S 28-40A (для UMC40-65) | Тепловое реле | U | UTH65K A0040S | 28-40 |  |  |  | для UMC40-65 | 1936.116 | 1936.116 |  | 0
13.01.01.215781 | 13.01.01.000372 | Тепловое реле UTH65K A0050S 34-50A (для UMC40-65) | Тепловое реле | U | UTH65K A0050S | 34-50 |  |  |  | для UMC40-65 | 1936.116 | 1936.116 |  | 0
13.01.01.215638 | 13.01.01.000346 | Тепловое реле UTH65K A0065S 45-65A (для UMC40-65) | Тепловое реле | U | UTH65K A0065S | 45-65 |  |  |  | для UMC40-65 | 1936.116 | 1936.116 |  | 0
| 13.01.01.000441 | Тепловое реле UTH65K A0022S 15-22A (для UMC40-65) | Тепловое реле | U | UTH65K A0022S | 15-22 |  |  |  | UTH65K A0022S | 1936.116 | 1936.116 |  | 0
|  | Тепловое реле UTH100K | [8 empty] | 0
| 13.01.01.000376 | Тепловое реле UTH100K A0050S 34-50A (для UMC75-100) | Тепловое реле | U | UTH100K A0065S | 34-50 |  |  |  | для UMC75-100 | 2032.758
13.01.01.215774 | 13.01.01.000370 | Тепловое реле UTH100K A0065S 45-65A (для UMC75-100) | Тепловое реле | U | UTH100K A0065S | 45-65 |  |  |  | для UMC75-100 | 2032.758 | 2032.758 |  | 0
13.01.01.215785 | 13.01.01.000374 | Тепловое реле UTH100K A0075S 52-75A (для UMC75-100) | Тепловое реле | U | UTH100K A0075S | 52-75 |  |  |  | для UMC75-100 | 2032.758 | 2032.758 |  | 0
13.01.01.215669 | 13.01.01.000356 | Тепловое реле UTH100K A0085S 59-85A (для UMC75-100) | Тепловое реле | U | UTH100K A0085S | 59-85 |  |  |  | для UMC75-100 | 2032.758 | 2032.758 |  | 0
13.01.01.215639 | 13.01.01.000347 | Тепловое реле UTH100K A0100S 70-100A (для UMC75-100) | Тепловое реле | U | UTH100K A0100S | 70-100 |  |  |  | для UMC75-100 | 2032.758 | 2032.758 |  | 0
|  | Тепловое реле UTH150K | [8 empty] | 0
13.01.01.215640 | 13.01.01.000348 | Тепловое реле UTH150K A0115S 69-115A (для UMC115-150) | Тепловое реле | U | UTH150K A0115S | 69-115 |  |  |  | для UMC115-150 | 6468.462 | 6468.462 |  | 0
13.01.01.215641 | 13.01.01.000349 | Тепловое реле UTH150K A0150S 90-150A (для UMC115-150) | Тепловое реле | U | UTH150K A0150S | 90-150 |  |  |  | для UMC115-150 | 6468.462 | 6468.462 |  | 0
13.01.01.215642 | 13.01.01.000350 | Тепловое реле UTH265K A0130S 78-130A (для UMC185-265) | Тепловое реле | U | UTH265K A0130S | 78-130 |  |  |  | для UMC185-265 | 7169.526 | 7169.526 |  | 0
13.01.01.215643 | 13.01.01.000351 | Тепловое реле UTH265K A0185S 111-185A (для UMC185-265) | Тепловое реле | U | UTH265K A0185S | 111-185 |  |  |  | для UMC185-265 | 7169.526 | 7169.526 |  | 0
13.01.01.215644 | 13.01.01.000352 | Тепловое реле UTH265K A0265S 159-265A (для UMC185-265) | Тепловое реле | U | UTH265K A0265S | 159-265 |  |  |  | для UMC185-265 | 7169.526 | 7169.526 |  | 0
13.01.01.215659 | 13.01.01.000353 | Тепловое реле UTH150K A0080S 48-80A (для UMC115-150) | Тепловое реле | U | UTH150K A0080S | 48-80 |  |  |  | для UMC115-150 | 6468.462 | 6468.462 |  | 0
13.01.01.215660 | 13.01.01.000354 | Тепловое реле UTH150K A0130S 78-130A (для UMC115-150) | Тепловое реле | U | UTH150K A0130S | 78-130 |  |  |  | для UMC115-150 | 6468.462 | 6468.462 |  | 0
|  | Тепловое реле UTH265K | [8 empty] | 0
13.01.01.215670 | 13.01.01.000358 | Тепловое реле UTH265K A0150S 90-150A (для UMC185-265) | Тепловое реле | U | UTH265K A0150S | 90-150 |  |  |  | для UMC185-265 | 7169.526 | 7169.526 |  | 0
13.01.01.215671 | 13.01.01.000359 | Тепловое реле UTH265K A0225S 135-225A (для UMC185-265) | Тепловое реле | U | UTH265K A0225S | 135-225 |  |  |  | для UMC185-265 | 7169.526 | 7169.526 |  | 0
|  | Тепловое реле UTH400K | [8 empty] | 0
13.01.01.215752 | 13.01.01.000366 | Тепловое реле UTH400K A0225S 135-225A (для UMC300-400) | Тепловое реле | U | UTH400K A0225S | 135-225 |  |  |  | для UMC300-400 | 8728.902 | 8728.902 |  | 0
13.01.01.215753 | 13.01.01.000367 | Тепловое реле UTH400K A0265S 159-265A (для UMC300-400) | Тепловое реле | U | UTH400K A0265S | 159-265 |  |  |  | для UMC300-400 | 8728.902 | 8728.902 |  | 0
13.01.01.215672 | 13.01.01.000360 | Тепловое реле UTH400K A0300S 180-300A (для UMC300-400) | Тепловое реле | U | UTH400K A0300S | 180-300 |  |  |  | для UMC300-400 | 8728.902 | 8728.902 |  | 0
13.01.01.215673 | 13.01.01.000362 | Тепловое реле UTH400K A0400S 240-400A (для UMC300-400) | Тепловое реле | U | UTH400K A0400S | 240-400 |  |  |  | для UMC300-400 | 8728.902 | 8728.902 |  | 0
|  | Тепловое реле UTH800K | [8 empty] | 0
13.01.01.215674 | 13.01.01.000363 | Тепловое реле UTH800K A0500S 300-500A (для UMC500-630) | Тепловое реле | U | UTH800K A0500S | 300-500 |  |  |  | для UMC500-630 | 9847.656 | 9847.656 |  | 0
13.01.01.215675 | 13.01.01.000364 | Тепловое реле UTH800K A0630S 348-630A (для UMC500-630) | Тепловое реле | U | UTH800K A0630S | 348-630 |  |  |  | для UMC500-630 | 20357.064 | 20357.064 |  | 0
|  | Промежуточное реле UMT/HMX | [8 empty] | 0
13.01.01.215489 | 13.01.01.000381 | Промежуточное реле HMX 22NS X220 2NO+2NC 220В, 50Гц | Аксессуар (для теплового реле) | Hi | HMX 22NS X220 |  |  | AC | 220 | 2NO+2NC | 826.7805 | 826.7805 |  | 0
13.01.01.215490 | 13.01.01.000382 | Промежуточное реле HMX 31NS X220 3NO+1NC 220В, 50Гц | Аксессуар (для теплового реле) | Hi | HMX 31NS X220 |  |  | AC | 220 | 3NO+1NC | 826.7805 | 826.7805 |  | 0
13.01.01.215491 | 13.01.01.000383 | Промежуточное реле HMX 40NS X220 4NO+0NC 220В, 50Гц | Аксессуар (для теплового реле) | Hi | HMX 40NS X220 |  |  | AC | 220 | 4NO+0NC | 826.7805 | 826.7805 |  | 0
13.01.01.215796 | 13.01.01.000417 | Промежуточное реле UMT 31NS D024 3NO+1NC DC24B | Аксессуар (для теплового реле) | U | UMT 31NS D024 |  |  | DC | 24 | 3NO+1NC | 1608.516 | 1608.516 |  | 0
13.01.01.215797 | 13.01.01.000418 | Промежуточное реле UMT 22NS D024 2NO+2NC DC24B | Аксессуар (для теплового реле) | U | UMT 22NS D024 |  |  | DC | 24 | 2NO+2NC | 1608.516 | 1608.516 |  | 0
|  | Дополнительный контакт | [8 empty] | 0
13.01.01.215622 | 13.01.01.000390 | Дополнительный контакт, верхний UAB 11NS (для UMC9-100) | Аксессуар (для магнитного контактора) | U | UAB 11NS |  |  |  |  | для UMC9-100 | 289.926 | 289.926 |  | 0
13.01.01.215623 | 13.01.01.000391 | Дополнительный контакт, верхний UAB 20NS (для UMC9-100) | Аксессуар (для магнитного контактора) | U | UAB 20NS |  |  |  |  | для UMC9-100 | 289.926 | 289.926 |  | 0
13.01.01.215624 | 13.01.01.000392 | Дополнительный контакт, верхний UAB 22NS (для UMC9-100) | Аксессуар (для магнитного контактора) | U | UAB 22NS |  |  |  |  | для UMC9-100 | 473.382 | 473.382 |  | 0
13.01.01.215625 | 13.01.01.000393 | Дополнительный контакт, верхний UAB 31NS (для UMC9-100) | Аксессуар (для магнитного контактора) | U | UAB 31NS |  |  |  |  | для UMC9-100 | 473.382 | 473.382 |  | 0
13.01.01.215795 | 13.01.01.000416 | Дополнительный контакт, верхний UAB 40NS (для UMC9-100) | Аксессуар (для магнитного контактора) | U | UAB 40NS |  |  |  |  | для UMC9-100 | 488.124 | 488.124 |  | 0
13.01.01.215626 | 13.01.01.000394 | Дополнительный контакт, слева/справа UAL65 11NS (для UMC9-65) | Аксессуар (для магнитного контактора) | U | UAL65 11NS |  |  |  |  | для UMC9-65 | 268.632 | 268.632 |  | 0
13.01.01.215761 | 13.01.01.000409 | Дополнительный контакт, слева/справа UAL100 11NS (для UMC75-100) | Аксессуар (для магнитного контактора) | U | UAL100 11NS |  |  |  |  | для UMC75-100 | 384.93 | 384.93 |  | 0
13.01.01.215762 | 13.01.01.000410 | Дополнительный контакт, слева/справа UAL400 11NS (для UMC115-800) | Аксессуар (для магнитного контактора) | U | UAL400 11NS |  |  |  |  | для UMC115-800 | 442.26 | 442.26 |  | 0
08.03.000770 | 13.01.01.000154 | Дополнительный контакт, верхний IAB 31NS (для IMC9-50) | Аксессуар (для магнитного контактора) | Hi | IAB 31NS |  |  |  |  | для IMC9-50 | 355.0365 | 355.0365 |  | 0
13.01.01.215488 | 13.01.01.000193 | Дополнительный контакт, верхний IAB 20NS (для IMC9-50) | Аксессуар (для магнитного контактора) | Hi | IAB 20NS |  |  |  |  | для IMC9-50 | 197.7885 | 197.7885 |  | 0
13.01.01.215448 | 13.01.01.000156 | Дополнительный контакт, верхний IAB 22NS (для IMC9-50) | Аксессуар (для магнитного контактора) | Hi | IAB 22NS |  |  |  |  | для IMC9-50 | 355.0365 | 355.0365 |  | 0
13.01.01.215455 | 13.01.01.000163 | Дополнительный контакт, слева/справа IAG 11NS (для IMC150-800) | Аксессуар (для магнитного контактора) | Hi | IAG 11NS |  |  |  |  | для IMC150-800 | 248.157 | 248.157 |  | 0
13.01.01.215534 | 13.01.01.000206 | Дополнительный контакт, слева/справа IAF 11NS (для IMC65-150B) | Аксессуар (для магнитного контактора) | Hi | IAF 11NS |  |  |  |  | для IMC65-150B | 248.157 | 248.157 |  | 0
08.03.000768 | 13.01.01.000232 | Дополнительный контакт, левый IAL 11NR (для IMC9-22) | Аксессуар (для магнитного контактора) | Hi | IAL 11NR |  |  |  |  | для IMC9-22 | 270.27 | 270.27 |  | 0
08.03.000769 | 13.01.01.000233 | Дополнительный контакт, верхний IAB 11NS (для IMC9-50) | Аксессуар (для магнитного контактора) | Hi | IAB 11NS |  |  |  |  | для IMC9-50 | 197.7885 | 197.7885 |  | 0
|  | Механический блокиратор UTL/ITL | [8 empty] | 0
13.01.01.215627 | 13.01.01.000395 | Механический блокиратор UTL65 (для UMC9-65) | Аксессуар (для магнитного контактора) | U | UTL65 |  |  |  |  | для UMC9-65 | 430.794 | 430.794 |  | 0
13.01.01.215628 | 13.01.01.000396 | Механический блокиратор UTL100 (для UMC75-100) | Аксессуар (для магнитного контактора) | U | UTL100 |  |  |  |  | для UMC75-100 | 149.058 | 149.058 |  | 0
13.01.01.215629 | 13.01.01.000397 | Механический блокиратор UTL265 (для UMC115-265) | Аксессуар (для магнитного контактора) | U | UTL265 |  |  |  |  | для UMC115-265 | 522.522 | 522.522 |  | 0
13.01.01.215630 | 13.01.01.000398 | Механический блокиратор UTL400 (для UMC300-800) | Аксессуар (для магнитного контактора) | U | UTL400 |  |  |  |  | для UMC300-800 | 2460.276 | 2460.276 |  | 0
13.01.01.215449 | 13.01.01.000157 | Механический блокиратор ITL40 (для IMC9-40) | Аксессуар (для магнитного контактора) | Hi | ITL40 |  |  |  |  | для IMC9-40 | 175.6755 | 175.6755 |  | 0
13.01.01.215450 | 13.01.01.000158 | Механический блокиратор ITL50 (для IMC50) | Аксессуар (для магнитного контактора) | Hi | ITL50 |  |  |  |  | для IMC50 | 234.6435 | 234.6435 |  | 0
| 13.01.01.000207 | Механический блокиратор ITL130 (для IMC65-150B) | Аксессуар (для магнитного контактора) | Hi | [6 empty] | 433.6605 | 433.6605
13.01.01.215537 | 13.01.01.000209 | Механический блокиратор ITL300 (для IMC260-300) | Аксессуар (для магнитного контактора) | Hi | ITL300 |  |  |  |  | для IMC260-300 | 995.085 | 995.085 |  | 0
|  | Блок электронного реле времени UET/HOKZE | [8 empty] | 0
13.01.01.215661 | 13.01.01.000405 | Блок электронного реле времени UET1 (для UMC9-100, HMT, HMX) 90-240В | Аксессуар (для магнитного контактора) | U | UET1 |  |  | AC/DC | 90-240 | для UMC9-100HMTHMX | 1508.598 | 1508.598 |  | 0
13.01.01.215452 | 13.01.01.000160 | Блок электронного реле времени HOKZE1 (для IMC9-50, HMT, HMX) 90-240В AC/DC | Аксессуар (для магнитного контактора) | Hi | HOKZE1 |  |  | AC/DC | 90-240 | для IMC9-50HMTHMX | 1077.3945 | 1077.3945 |  | 0
|  | Поглотитель перенапряжений URC/HRC | [8 empty] | 0
13.01.01.215676 | 13.01.01.000406 | Поглотитель перенапряжений URC32 Y220 (для UMC9-32) | Аксессуар (для магнитного контактора) | U | URC32 Y220 |  |  |  |  | для UMC9-32 | 452.088 | 452.088 |  | 0
13.01.01.215754 | 13.01.01.000407 | Поглотитель перенапряжений URC100 Y220 (для UMC40-100) | Аксессуар (для магнитного контактора) | U | URC100 Y220 |  |  |  |  | для UMC40-100 | 452.088 | 452.088 |  | 0
13.01.01.215454 | 13.01.01.000162 | Поглотитель перенапряжений HRC40 Y220 (для IMC9-40) | Аксессуар (для магнитного контактора) | Hi | HRC40 Y220 |  |  |  |  | для IMC9-40 | 340.2945 | 340.2945 |  | 0
13.01.01.215531 | 13.01.01.000203 | Поглотитель перенапряжений HRC90 Y220 (для IMC50-110B) | Аксессуар (для магнитного контактора) | Hi | HRC90 Y220 |  |  |  |  | для IMC50-110B | 340.2945 | 340.2945 |  | 0
13.01.01.215453 | 13.01.01.000161 | Поглотитель перенапряжений HRC300 Y220 (для IMC110-300) | Аксессуар (для магнитного контактора) | Hi | HRC300 Y220 |  |  |  |  | для IMC110-300 | 340.2945 | 340.2945 |  | 0
|  | Блок механической фиксации ULB/HLB | [8 empty] | 0
13.01.01.215645 | 13.01.01.000402 | Блок механической фиксации ULB100 F220 для UMC9-UMC100 200-240 (AC/DC) | Аксессуар (для магнитного контактора) | U | ULB100 F220 |  |  | AC/DC | 200-240 | для UMC9-UMC100 | 858.312 | 858.312 |  | 0
13.01.01.215559 | 13.01.01.000388 | Блок механической фиксации HLB2 F220 200-240В (AC/DC) | Аксессуар (для магнитного контактора) | Hi | HLB2 F220 |  |  | AC/DC | 200-240 |  | 643.734 | 643.734 |  | 0
|  | Монтажный блок UTHMB/ITHMB | [8 empty] | 0
13.01.01.215631 | 13.01.01.000343 | Монтажный блок UTHMB12 S (для UTH12) | Аксессуар (для теплового реле) | U | UTHMB12 S |  |  |  |  | для UTH12 | 298.116 | 298.116 |  | 0
13.01.01.215632 | 13.01.01.000344 | Монтажный блок UTHMB32 S (для UTH32) | Аксессуар (для теплового реле) | U | UTHMB32 S |  |  |  |  | для UTH32 | 447.174 | 447.174 |  | 0
| 13.01.01.000432 | Монтажный блок UTHMB65 S (для UTH65) | Аксессуар (для теплового реле) | U | UTHMB65 S |  |  |  |  | для UTH65 | 529.074 | 529.074 |  | 0
| 13.01.01.000431 | Монтажный блок UTHMB100 S (для UTH100) | Аксессуар (для теплового реле) | U | UTHMB100 S |  |  |  |  | для UTH100 | 612.612 | 612.612 |  | 0
13.01.01.215500 | 13.01.01.000150 | Монтажный блок ITHMB22 S (для ITH22K) | Аксессуар (для теплового реле) | Hi | ITHMB22 S |  |  |  |  | для ITH22K | 223.587 | 223.587 |  | 0
13.01.01.215501 | 13.01.01.000151 | Монтажный блок ITHMB40 S (для ITH40K) | Аксессуар (для теплового реле) | Hi | ITHMB40 S |  |  |  |  | для ITH40K | 335.3805 | 335.3805 |  | 0
13.01.01.215502 | 13.01.01.000152 | Монтажный блок ITHMB50 S (для ITH50K) | Аксессуар (для теплового реле) | Hi | ITHMB50 S |  |  |  |  | для ITH50K | 396.8055 | 396.8055 |  | 0
13.01.01.215503 | 13.01.01.000153 | Монтажный блок ITHMB90 S (для ITH90K) | Аксессуар (для теплового реле) | Hi | ITHMB90 S |  |  |  |  | для ITH90K | 459.459 | 459.459 |  | 0
|  | Изоляционная перегородка IMCIB | [8 empty] | 0
13.01.01.215459 | 13.01.01.000167 | Изоляционная перегородка IMCIB800 (для IMC630-800) | Аксессуар (для магнитного контактора) | Hi | IMCIB800 |  |  |  |  | для IMC630-800 | 374.6925 | 374.6925 |  | 0
13.01.01.215460 | 13.01.01.000168 | Изоляционная перегородка IMCIB500 (для IMC400-500) | Аксессуар (для магнитного контактора) | Hi | IMCIB500 |  |  |  |  | для IMC400-500 | 281.3265 | 281.3265 |  | 0
13.01.01.215532 | 13.01.01.000204 | Изоляционная перегородка IMCIB130 (для IMC65-150B) | Аксессуар (для магнитного контактора) | Hi | IMCIB130 |  |  |  |  | для IMC65-150B | 116.7075 | 116.7075 |  | 0
13.01.01.215533 | 13.01.01.000205 | Изоляционная перегородка IMCIB300 (для IMC150-300) | Аксессуар (для магнитного контактора) | Hi | IMCIB300 |  |  |  |  | для IMC150-300 | 175.6755 | 175.6755
|  | Блок управления UAD100 | [8 empty] | 0
| 13.01.01.000412 | Блок управления UAD100 10N для UMK (для UMK9-100) | Аксессуар (для магнитного контактора) | U | UAD100 10N |  |  |  |  | для UMK9-100 | 1192.464 | 1192.464 |  | 0
| 13.01.01.000436 | Блок управления UAD100 10N для UMK (для UMK9-100) Ver.2 | Аксессуар (для магнитного контактора) | U | UAD100 10N |  |  |  |  | для UMK9-101 | 1192.464
| 13.01.01.000413 | Блок управления UAD100 01N для UMK (для UMK9-100) | Аксессуар (для магнитного контактора) | U | UAD100 01N |  |  |  |  | для UMK9-100 | 1226.862 | 1226.862 |  | 0
|  | Катушка UMCOL/IMCOL | [8 empty] | 0
13.01.01.215546 | 13.01.01.000218 | Катушка IMCOL40 X220 AC 220В (для IMC9-40) | Аксессуар (для магнитного контактора) | Hi | IMCOL40 X220 |  |  | AC | 220 | для IMC9-40 | 346.437 | 346.437 |  | 0
13.01.01.215467 | 13.01.01.000172 | Катушка IMCOL40 X110 AC 110В (для IMC9-40) | Аксессуар (для магнитного контактора) | Hi | IMCOL40 X110 |  |  | AC | 110 | для IMC9-40 | 346.437 | 346.437 |  | 0
13.01.01.215468 | 13.01.01.000173 | Катушка IMCOL40 X380 AC 380В (для IMC9-40) | Аксессуар (для магнитного контактора) | Hi | IMCOL40 X380 |  |  | AC | 380 | для IMC9-40 | 346.437 | 346.437 |  | 0
13.01.01.215469 | 13.01.01.000174 | Катушка IMCOL50 X024 AC 24В (для IMC50) | Аксессуар (для магнитного контактора) | Hi | IMCOL50 X024 |  |  | AC | 24 | для IMC50 | 488.943 | 488.943 |  | 0
13.01.01.215470 | 13.01.01.000175 | Катушка IMCOL50 X110 AC 110В (для IMC50) | Аксессуар (для магнитного контактора) | Hi | IMCOL50 X110 |  |  | AC | 110 | для IMC50 | 488.943 | 488.943 |  | 0
13.01.01.215471 | 13.01.01.000176 | Катушка IMCOL50 X380 AC 380В (для IMC50) | Аксессуар (для магнитного контактора) | Hi | IMCOL50 X380 |  |  | AC | 380 | для IMC50 | 488.943 | 488.943 |  | 0
13.01.01.215646 | 13.01.01.000225 | Катушка IMCOL90 X220 AC 220В (для IMC65-110B) | Аксессуар (для магнитного контактора) | Hi | IMCOL90 X220 |  |  | AC | 220 | для IMC65-110B | 664.6185 | 664.6185 |  | 0
13.01.01.215474 | 13.01.01.000179 | Катушка IMCOL90 X380 AC 380В (для IMC65-110B) | Аксессуар (для магнитного контактора) | Hi | IMCOL90 X380 |  |  | AC | 380 | для IMC65-110B | 664.6185 | 664.6185 |  | 0
13.01.01.215538 | 13.01.01.000210 | Катушка IMCOL90 X024 AC 24В (для IMC65-110B) | Аксессуар (для магнитного контактора) | Hi | IMCOL90 X024 |  |  | AC | 24 | для IMC65-110B | 664.6185 | 664.6185 |  | 0
13.01.01.215473 | 13.01.01.000178 | Катушка IMCOL90 X110 AC 110В (для IMC65-110B) | Аксессуар (для магнитного контактора) | Hi | IMCOL90 X110 |  |  | AC | 110 | для IMC65-110B | 664.6185 | 664.6185 |  | 0
13.01.01.215563 | 13.01.01.000223 | Катушка IMCOL130 X220 AC 220В (для IMC110-150B) | Аксессуар (для магнитного контактора) | Hi | IMCOL130 X220 |  |  | AC | 220 | для IMC110-150B | 824.3235 | 824.3235 |  | 0
13.01.01.215477 | 13.01.01.000182 | Катушка IMCOL130 X380 AC 380В (для IMC110-150B) | Аксессуар (для магнитного контактора) | Hi | IMCOL130 X380 |  |  | AC | 380 | для IMC110-150B | 824.3235 | 824.3235 |  | 0
13.01.01.215475 | 13.01.01.000180 | Катушка IMCOL130 X024 AC 24В (для IMC110-150B) | Аксессуар (для магнитного контактора) | Hi | IMCOL130 X024 |  |  | AC | 24 | для IMC110-150B | 824.3235 | 824.3235 |  | 0
13.01.01.215476 | 13.01.01.000181 | Катушка IMCOL130 X110 AC 110В (для IMC110-150B) | Аксессуар (для магнитного контактора) | Hi | IMCOL130 X110 |  |  | AC | 110 | для IMC110-150B | 824.3235 | 824.3235 |  | 0
13.01.01.215478 | 13.01.01.000183 | Катушка IMCOL220 X024 AC 24В (для IMC150-260B) | Аксессуар (для магнитного контактора) | Hi | IMCOL220 X024 |  |  | AC | 24 | для IMC150-260B | 998.7705 | 998.7705 |  | 0
13.01.01.215479 | 13.01.01.000184 | Катушка IMCOL220 X110 AC 110В (для IMC150-260B) | Аксессуар (для магнитного контактора) | Hi | IMCOL220 X110 |  |  | AC | 110 | для IMC150-260B | 998.7705 | 998.7705 |  | 0
13.01.01.215480 | 13.01.01.000185 | Катушка IMCOL220 X380 AC 380В (для IMC150-260B) | Аксессуар (для магнитного контактора) | Hi | IMCOL220 X380 |  |  | AC | 380 | для IMC150-260B | 998.7705 | 998.7705 |  | 0
13.01.01.215481 | 13.01.01.000186 | Катушка IMCOL300 X024 AC 24В (для IMC260/300) | Аксессуар (для магнитного контактора) | Hi | IMCOL300 X024 |  |  | AC | 24 | для IMC260/300 | 1471.743 | 1471.743 |  | 0
13.01.01.215482 | 13.01.01.000187 | Катушка IMCOL300 X110 AC 110В (для IMC260/300) | Аксессуар (для магнитного контактора) | Hi | IMCOL300 X110 |  |  | AC | 110 | для IMC260/300 | 1471.743 | 1471.743 |  | 0
13.01.01.215483 | 13.01.01.000188 | Катушка IMCOL300 X380 AC 380В (для IMC260/300) | Аксессуар (для магнитного контактора) | Hi | IMCOL300 X380 |  |  | AC | 380 | для IMC260/300 | 1471.743 | 1471.743 |  | 0
13.01.01.215484 | 13.01.01.000189 | Катушка IMCOL500 X110 AC 110В (для IMC400/500) | Аксессуар (для магнитного контактора) | Hi | IMCOL500 X110 |  |  | AC | 110 | для IMC400/500 | 2431.2015 | 2431.2015 |  | 0
13.01.01.215486 | 13.01.01.000191 | Катушка IMCOL800 X110 AC 110В (для IMC630/800) | Аксессуар (для магнитного контактора) | Hi | IMCOL800 X110 |  |  | AC | 110 | для IMC630/800 | 4314.492 | 4314.492 |  | 0
13.01.01.215487 | 13.01.01.000192 | Катушка IMCOL800 X380 AC 380В (для IMC630/800) | Аксессуар (для магнитного контактора) | Hi | IMCOL800 X380 |  |  | AC | 380 | для IMC630/800 | 4314.492 | 4314.492 |  | 0
13.01.01.215492 | 13.01.01.000194 | Катушка IMCOL40 D110 DC 110В (для IMC9-40) | Аксессуар (для магнитного контактора) | Hi | IMCOL40 D110 |  |  | AC | 110 | для IMC9-40 | 620.3925 | 620.3925 |  | 0
13.01.01.215493 | 13.01.01.000195 | Катушка IMCOL50 D110 DC 110В (для IMC50) | Аксессуар (для магнитного контактора) | Hi | IMCOL50 D110 |  |  | AC | 110 | для IMC50 | 632.6775 | 632.6775 |  | 0
13.01.01.215494 | 13.01.01.000196 | Катушка IMCOL90 D110 DC 110В (для IMC65-110В) | Аксессуар (для магнитного контактора) | Hi | IMCOL90 D110 |  |  | DC | 110 | для IMC65-110В | 808.353 | 808.353 |  | 0
13.01.01.215495 | 13.01.01.000197 | Катушка IMCOL130 D110 DC 110В (для IMC110-150В) | Аксессуар (для магнитного контактора) | Hi | IMCOL130 D110 |  |  | DC | 110 | для IMC110-150В | 853.8075 | 853.8075 |  | 0
13.01.01.215496 | 13.01.01.000198 | Катушка IMCOL220 D110 DC 110В (для IMC150-260В) | Аксессуар (для магнитного контактора) | Hi | IMCOL220 D110 |  |  | DC | 110 | для IMC150-260В | 1030.7115 | 1030.7115 |  | 0
13.01.01.215497 | 13.01.01.000199 | Катушка IMCOL300 D110 DC 110В (для IMC260/300) | Аксессуар (для магнитного контактора) | Hi | IMCOL300 D110 |  |  | DC | 110 | для IMC260/300 | 1509.8265 | 1509.8265 |  | 0
13.01.01.215498 | 13.01.01.000200 | Катушка IMCOL500 D110 DC 110В (для IMC400/500) | Аксессуар (для магнитного контактора) | Hi | IMCOL500 D110 |  |  | DC | 110 | для IMC400/500 | 2517.1965 | 2517.1965 |  | 0
13.01.01.215499 | 13.01.01.000201 | Катушка IMCOL800 D110 DC 110В (для IMC630/800) | Аксессуар (для магнитного контактора) | Hi | IMCOL800 D110 |  |  | DC | 110 | для IMC630/800 | 4285.008 | 4285.008 |  | 0
| 13.01.01.000422 | Катушка UMCOL32 X220 AC 220В (для UMC18-32) | Аксессуар (для магнитного контактора) | U | UMCOL32 X220 |  |  | AC | 220 | для UMC18-32 | 245.7 | 245.7 |  | 0
| 13.01.01.000468 | Катушка UMCOL32 X024 AC 24В (для UMC18-32) | Аксессуар (для магнитного контактора) | U | UMCOL32 X024 |  |  | AC | 24 | для UMC18-3 | 245.7 | 245.7 |  | 0
| 13.01.01.000423 | Катушка UMCOL265 F220 AC/DC 220В (для UMC185-265) | Аксессуар (для магнитного контактора) | U | UMCOL265 F220 |  |  | AC/DC | 220 | для UMC185-265 | 5018.832 | 5018.832 |  | 0
| 13.01.01.000474 | Катушка UMCOL265 F440 AC/DC 380В с A/D конвертером (для UMC185-265) | Аксессуар (для магнитного контактора) | U | UMCOL265 F440 |  |  | AC/DC | 380 | для UMC185-265 | 5018.832 | 5018.832 |  | 0
13.01.01.215800 | 13.01.01.000420 | Катушка UMCOL400 F220 AC/DC 220В (для UMC300-500) | Аксессуар (для магнитного контактора) | U | UMCOL400 F220 |  |  | AC/DC | 220 | для UMC300-500 | 6617.52 | 6617.52 |  | 0
| 13.01.01.000421 | Катушка UMCOL800 F220 AC/DC 220В (для UMC630-800) | Аксессуар (для магнитного контактора) | U | UMCOL800 F220 |  |  | AC/DC | 220 | для UMC630-800 | 2047.5 | 2047.5 |  | 0
| 13.01.01.000472 | Катушка UMCOL800 F220 AC/DC 220В с A/D конвертером (для UMC630-800) | Аксессуар (для магнитного контактора) | U | UMCOL800 F220 |  |  | AC/DC | 220 | для UMC630-800 | 10763.298 | 10763.298 |  | 0
| 13.01.01.000454 | Катушка UMCOL150 F220 AC/DC 220В (для UMC115-150) | Аксессуар (для магнитного контактора) | U | UMCOL150 F220 |  |  | AC | 220 | для UMC115-150 | 4222.764 | 4222.764 |  | 0
| 13.01.01.000469 | Катушка UMCOL150 F440 AC/DC 380В (для UMC115-150) | Аксессуар (для магнитного контактора) | U | UMCOL150 F440 |  |  | AC/DC | 380 | для UMC115-150 | 4222.764 | 4222.764 |  | 0
[13 empty] | 0 | 0

## Модульные авт.выключатели
<= Вернуться на главную страницу
Артикул | Новый артикул | Полное название | Тип продукции | Название | Кол-во полюсов | Ном.ток, А | Ток КЗ, kA | Хар-ка | Розничная цена, руб. (с НДС) | Ваша цена со скидкой, руб. (с НДС) | Укажите кол-во | Общая сумма за товар, руб. (с НДС) | Общее кол-во выбранного товара | Общая сумма вашего счета, руб. (с НДС)
[9 empty] | СКИДКА | 0% |  |  | 0 | 0
| HiBD63-S (1-40A) | Автоматический выключатель HiBD63-S - 1P, 4.5kA, хар-ка C (1-40A) | [6 empty] | 0
13.04.000746 | 13.04.000068 | Автоматический выключатель HiBD63-S1 PMCS0000C 00001 1 полюс, 1А, ток к.з. 4.5kA, хар-ка C | Автоматический выключатель | HiBD63-S1 PMCS0000C 00001 | 1 | 1 | 4.5 | C | 128.9925 | 128.9925 |  | 0
13.04.000745 | 13.04.000067 | Автоматический выключатель HiBD63-S1 PMCS0000C 00002 1 полюс, 2А, ток к.з. 4.5kA, хар-ка C | Автоматический выключатель | HiBD63-S1 PMCS0000C 00002 | 1 | 2 | 4.5 | C | 128.9925 | 128.9925 |  | 0
13.04.000744 | 13.04.000066 | Автоматический выключатель HiBD63-S1 PMCS0000C 00003 1 полюс, 3А, ток к.з. 4.5kA, хар-ка C | Автоматический выключатель | HiBD63-S1 PMCS0000C 00003 | 1 | 3 | 4.5 | C | 128.9925 | 128.9925 |  | 0
13.04.000772 | 13.04.000094 | Автоматический выключатель HiBD63-S1 PMCS0000C 00004 1 полюс, 4А, ток к.з. 4.5kA, хар-ка C | Автоматический выключатель | HiBD63-S1 PMCS0000C 00004 | 1 | 4 | 4.5 | C | 128.9925 | 128.9925 |  | 0
13.04.000781 | 13.04.000103 | Автоматический выключатель HiBD63-S1 PMCS0000C 00005 1 полюс, 5А, ток к.з. 4.5kA, хар-ка C | Автоматический выключатель | HiBD63-S1 PMCS0000C 00005 | 1 | 5 | 4.5 | C | 128.9925 | 128.9925 |  | 0
13.04.000743 | 13.04.000065 | Автоматический выключатель HiBD63-S1 PMCS0000C 00006 1 полюс, 6А, ток к.з. 4.5kA, хар-ка C | Автоматический выключатель | HiBD63-S1 PMCS0000C 00006 | 1 | 6 | 4.5 | C | 128.9925 | 128.9925 |  | 0
13.04.000742 | 13.04.000064 | Автоматический выключатель HiBD63-S1 PMCS0000C 00010 1 полюс, 10А, ток к.з. 4.5kA, хар-ка C | Автоматический выключатель | HiBD63-S1 PMCS0000C 00010 | 1 | 10 | 4.5 | C | 128.9925 | 128.9925 |  | 0
13.04.000780 | 13.04.000102 | Автоматический выключатель HiBD63-S1 PMCS0000C 00013 1 полюс, 13А, ток к.з. 4.5kA, хар-ка C | Автоматический выключатель | HiBD63-S1 PMCS0000C 00013 | 1 | 13 | 4.5 | C | 128.9925 | 128.9925 |  | 0
13.04.000779 | 13.04.000101 | Автоматический выключатель HiBD63-S1 PMCS0000C 00015 1 полюс, 15А, ток к.з. 4.5kA, хар-ка C | Автоматический выключатель | HiBD63-S1 PMCS0000C 00015 | 1 | 15 | 4.5 | C | 128.9925 | 128.9925 |  | 0
13.04.000741 | 13.04.000063 | Автоматический выключатель HiBD63-S1 PMCS0000C 00016 1 полюс, 16А, ток к.з. 4.5kA, хар-ка C | Автоматический выключатель | HiBD63-S1 PMCS0000C 00016 | 1 | 16 | 4.5 | C | 128.9925 | 128.9925 |  | 0
13.04.000740 | 13.04.000062 | Автоматический выключатель HiBD63-S1 PMCS0000C 00020 1 полюс, 20А, ток к.з. 4.5kA, хар-ка C | Автоматический выключатель | HiBD63-S1 PMCS0000C 00020 | 1 | 20 | 4.5 | C | 128.9925 | 128.9925 |  | 0
13.04.000739 | 13.04.000061 | Автоматический выключатель HiBD63-S1 PMCS0000C 00025 1 полюс, 25А, ток к.з. 4.5kA, хар-ка C | Автоматический выключатель | HiBD63-S1 PMCS0000C 00025 | 1 | 25 | 4.5 | C | 128.9925 | 128.9925 |  | 0
13.04.000738 | 13.04.000060 | Автоматический выключатель HiBD63-S1 PMCS0000C 00032 1 полюс, 32А, ток к.з. 4.5kA, хар-ка C | Автоматический выключатель | HiBD63-S1 PMCS0000C 00032 | 1 | 32 | 4.5 | C | 128.9925 | 128.9925 |  | 0
08.03.000724 | 13.04.000127 | Автоматический выключатель HiBD63-S1 PMCS0000C 00040 1 полюс, 40А, ток к.з. 4.5kA, хар-ка C | Автоматический выключатель | HiBD63-S1 PMCS0000C 00040 | 1 | 40 | 4.5 | C | 128.9925 | 128.9925 |  | 0
|  | Автоматический выключатель HiBD63-S - 2P, 4.5kA, хар-ка B (1-40A) | [6 empty] | 0
13.04.217195 | 13.04.000464 | Автоматический выключатель HiBD63-S2 PMBS0000C 00001 2 полюса, 1А, ток к.з. 4.5kA, хар-ка B | Автоматический выключатель | HiBD63-S2 PMBS0000C 00001 | 2 | 1 | 4.5 | B | 264.1275 | 264.1275 |  | 0
13.04.000840 | 13.04.000166 | Автоматический выключатель HiBD63-S2 PMBS0000C 00005 2 полюса, 5А, ток к.з. 4.5kA, хар-ка B | Автоматический выключатель | HiBD63-S2 PMBS0000C 00005 | 2 | 5 | 4.5 | B | 264.1275 | 264.1275 |  | 0
13.04.000926 | 13.04.000252 | Автоматический выключатель HiBD63-S2 PMBS0000C 00006 2 полюса, 6А, ток к.з. 4.5kA, хар-ка B | Автоматический выключатель | HiBD63-S2 PMBS0000C 00006 | 2 | 6 | 4.5 | B | 264.1275 | 264.1275 |  | 0
13.04.000841 | 13.04.000167 | Автоматический выключатель HiBD63-S2 PMBS0000C 00010 2 полюса, 10А, ток к.з. 4.5kA, хар-ка B | Автоматический выключатель | HiBD63-S2 PMBS0000C 00010 | 2 | 10 | 4.5 | B | 264.1275 | 264.1275 |  | 0
13.04.217199 | 13.04.000468 | Автоматический выключатель HiBD63-S2 PMBS0000C 00013 2 полюса, 13А, ток к.з. 4.5kA, хар-ка B | Автоматический выключатель | HiBD63-S2 PMBS0000C 00013 | 2 | 13 | 4.5 | B | 264.1275 | 264.1275 |  | 0
13.04.000842 | 13.04.000168 | Автоматический выключатель HiBD63-S2 PMBS0000C 00015 2 полюса, 15А, ток к.з. 4.5kA, хар-ка B | Автоматический выключатель | HiBD63-S2 PMBS0000C 00015 | 2 | 15 | 4.5 | B | 264.1275 | 264.1275 |  | 0
13.04.000927 | 13.04.000253 | Автоматический выключатель HiBD63-S2 PMBS0000C 00016 2 полюса, 16А, ток к.з. 4.5kA, хар-ка B | Автоматический выключатель | HiBD63-S2 PMBS0000C 00016 | 2 | 16 | 4.5 | B | 264.1275 | 264.1275 |  | 0
13.04.000843 | 13.04.000169 | Автоматический выключатель HiBD63-S2 PMBS0000C 00020 2 полюса, 20А, ток к.з. 4.5kA, хар-ка B | Автоматический выключатель | HiBD63-S2 PMBS0000C 00020 | 2 | 20 | 4.5 | B | 264.1275 | 264.1275 |  | 0
13.04.000928 | 13.04.000254 | Автоматический выключатель HiBD63-S2 PMBS0000C 00025 2 полюса, 25А, ток к.з. 4.5kA, хар-ка B | Автоматический выключатель | HiBD63-S2 PMBS0000C 00025 | 2 | 25 | 4.5 | B | 264.1275 | 264.1275 |  | 0
13.04.000844 | 13.04.000170 | Автоматический выключатель HiBD63-S2 PMBS0000C 00032 2 полюса, 32А, ток к.з. 4.5kA, хар-ка B | Автоматический выключатель | HiBD63-S2 PMBS0000C 00032 | 2 | 32 | 4.5 | B | 264.1275 | 264.1275 |  | 0
13.04.000929 | 13.04.000255 | Автоматический выключатель HiBD63-S2 PMBS0000C 00040 2 полюса, 40А, ток к.з. 4.5kA, хар-ка B | Автоматический выключатель | HiBD63-S2 PMBS0000C 00040 | 2 | 40 | 4.5 | B | 264.1275 | 264.1275 |  | 0
|  | Автоматический выключатель HiBD63-S - 2P, 4.5kA, хар-ка C (1-40A) | [6 empty] | 0
13.04.000789 | 13.04.000111 | Автоматический выключатель HiBD63-S2 PMCS0000C 00001 2 полюса, 1А, ток к.з. 4.5kA, хар-ка C | Автоматический выключатель | HiBD63-S2 PMCS0000C 00001 | 2 | 1 | 4.5 | C | 264.1275 | 264.1275 |  | 0
13.04.000794 | 13.04.000116 | Автоматический выключатель HiBD63-S2 PMCS0000C 00006 2 полюса, 6А, ток к.з. 4.5kA, хар-ка C | Автоматический выключатель | HiBD63-S2 PMCS0000C 00006 | 2 | 6 | 4.5 | C | 264.1275 | 264.1275 |  | 0
13.04.000795 | 13.04.000117 | Автоматический выключатель HiBD63-S2 PMCS0000C 00010 2 полюса, 10А, ток к.з. 4.5kA, хар-ка C | Автоматический выключатель | HiBD63-S2 PMCS0000C 00010 | 2 | 10 | 4.5 | C | 264.1275 | 264.1275 |  | 0
13.04.000796 | 13.04.000118 | Автоматический выключатель HiBD63-S2 PMCS0000C 00013 2 полюса, 13А, ток к.з. 4.5kA, хар-ка C | Автоматический выключатель | HiBD63-S2 PMCS0000C 00013 | 2 | 13 | 4.5 | C | 264.1275 | 264.1275 |  | 0
13.04.000797 | 13.04.000119 | Автоматический выключатель HiBD63-S2 PMCS0000C 00015 2 полюса, 15А, ток к.з. 4.5kA, хар-ка C | Автоматический выключатель | HiBD63-S2 PMCS0000C 00015 | 2 | 15 | 4.5 | C | 264.1275 | 264.1275 |  | 0
13.04.000798 | 13.04.000120 | Автоматический выключатель HiBD63-S2 PMCS0000C 00016 2 полюса, 16А, ток к.з. 4.5kA, хар-ка C | Автоматический выключатель | HiBD63-S2 PMCS0000C 00016 | 2 | 16 | 4.5 | C | 264.1275 | 264.1275 |  | 0
13.04.000799 | 13.04.000121 | Автоматический выключатель HiBD63-S2 PMCS0000C 00020 2 полюса, 20А, ток к.з. 4.5kA, хар-ка C | Автоматический выключатель | HiBD63-S2 PMCS0000C 00020 | 2 | 20 | 4.5 | C | 264.1275 | 264.1275 |  | 0
13.04.000800 | 13.04.000122 | Автоматический выключатель HiBD63-S2 PMCS0000C 00025 2 полюса, 25А, ток к.з. 4.5kA, хар-ка C | Автоматический выключатель | HiBD63-S2 PMCS0000C 00025 | 2 | 25 | 4.5 | C | 264.1275 | 264.1275 |  | 0
13.04.000801 | 13.04.000123 | Автоматический выключатель HiBD63-S2 PMCS0000C 00032 2 полюса, 32А, ток к.з. 4.5kA, хар-ка C | Автоматический выключатель | HiBD63-S2 PMCS0000C 00032 | 2 | 32 | 4.5 | C | 264.1275 | 264.1275 |  | 0
13.04.000802 | 13.04.000124 | Автоматический выключатель HiBD63-S2 PMCS0000C 00040 2 полюса, 40А, ток к.з. 4.5kA, хар-ка C | Автоматический выключатель | HiBD63-S2 PMCS0000C 00040 | 2 | 40 | 4.5 | C | 264.1275 | 264.1275 |  | 0
|  | Автоматический выключатель HiBD63-S - 3P, 4.5kA, хар-ка B (1-40A) | [6 empty] | 0
13.04.000890 | 13.04.000216 | Автоматический выключатель HiBD63-S3 PMBS0000C 00001 3 полюса, 1А, ток к.з. 4.5kA, хар-ка B | Автоматический выключатель | HiBD63-S3 PMBS0000C 00001 | 3 | 1 | 4.5 | B | 389.4345 | 389.4345 |  | 0
13.04.000845 | 13.04.000171 | Автоматический выключатель HiBD63-S3 PMBS0000C 00003 3 полюса, 3А, ток к.з. 4.5kA, хар-ка B | Автоматический выключатель | HiBD63-S3 PMBS0000C 00003 | 3 | 3 | 4.5 | B | 389.4345 | 389.4345 |  | 0
13.04.000846 | 13.04.000172 | Автоматический выключатель HiBD63-S3 PMBS0000C 00005 3 полюса, 5А, ток к.з. 4.5kA, хар-ка B | Автоматический выключатель | HiBD63-S3 PMBS0000C 00005 | 3 | 5 | 4.5 | B | 389.4345 | 389.4345 |  | 0
13.04.000893 | 13.04.000219 | Автоматический выключатель HiBD63-S3 PMBS0000C 00006 3 полюса, 6А, ток к.з. 4.5kA, хар-ка B | Автоматический выключатель | HiBD63-S3 PMBS0000C 00006 | 3 | 6 | 4.5 | B | 389.4345 | 389.4345 |  | 0
13.04.000847 | 13.04.000173 | Автоматический выключатель HiBD63-S3 PMBS0000C 00010 3 полюса, 10А, ток к.з. 4.5kA, хар-ка B | Автоматический выключатель | HiBD63-S3 PMBS0000C 00010 | 3 | 10 | 4.5 | B | 389.4345 | 389.4345 |  | 0
13.04.000894 | 13.04.000220 | Автоматический выключатель HiBD63-S3 PMBS0000C 00013 3 полюса, 13А, ток к.з. 4.5kA, хар-ка B | Автоматический выключатель | HiBD63-S3 PMBS0000C 00013 | 3 | 13 | 4.5 | B | 389.4345 | 389.4345 |  | 0
13.04.000848 | 13.04.000174 | Автоматический выключатель HiBD63-S3 PMBS0000C 00015 3 полюса, 15А, ток к.з. 4.5kA, хар-ка B | Автоматический выключатель | HiBD63-S3 PMBS0000C 00015 | 3 | 15 | 4.5 | B | 389.4345 | 389.4345 |  | 0
13.04.000895 | 13.04.000221 | Автоматический выключатель HiBD63-S3 PMBS0000C 00016 3 полюса, 16А, ток к.з. 4.5kA, хар-ка B | Автоматический выключатель | HiBD63-S3 PMBS0000C 00016 | 3 | 16 | 4.5 | B | 389.4345 | 389.4345 |  | 0
13.04.000849 | 13.04.000175 | Автоматический выключатель HiBD63-S3 PMBS0000C 00020 3 полюса, 20А, ток к.з. 4.5kA, хар-ка B | Автоматический выключатель | HiBD63-S3 PMBS0000C 00020 | 3 | 20 | 4.5 | B | 389.4345 | 389.4345 |  | 0
13.04.000896 | 13.04.000222 | Автоматический выключатель HiBD63-S3 PMBS0000C 00025 3 полюса, 25А, ток к.з. 4.5kA, хар-ка B | Автоматический выключатель | HiBD63-S3 PMBS0000C 00025 | 3 | 25 | 4.5 | B | 389.4345 | 389.4345 |  | 0
13.04.000850 | 13.04.000176 | Автоматический выключатель HiBD63-S3 PMBS0000C 00032 3 полюса, 32А, ток к.з. 4.5kA, хар-ка B | Автоматический выключатель | HiBD63-S3 PMBS0000C 00032 | 3 | 32 | 4.5 | B | 389.4345 | 389.4345 |  | 0
13.04.000851 | 13.04.000177 | Автоматический выключатель HiBD63-S3 PMBS0000C 00040 3 полюса, 40А, ток к.з. 4.5kA, хар-ка B | Автоматический выключатель | HiBD63-S3 PMBS0000C 00040 | 3 | 40 | 4.5 | B | 389.4345 | 389.4345 |  | 0
|  | Автоматический выключатель HiBD63-S - 3P, 4.5kA, хар-ка C (1-40A) | [6 empty] | 0
13.04.000778 | 13.04.000100 | Автоматический выключатель HiBD63-S3 PMCS0000C 00001 3 полюса, 1А, ток к.з. 4.5kA, хар-ка C | Автоматический выключатель | HiBD63-S3 PMCS0000C 00001 | 3 | 1 | 4.5 | C | 389.4345 | 389.4345 |  | 0
13.04.000747 | 13.04.000069 | Автоматический выключатель HiBD63-S3 PMCS0000C 00002 3 полюса, 2А, ток к.з. 4.5kA, хар-ка C | Автоматический выключатель | HiBD63-S3 PMCS0000C 00002 | 3 | 2 | 4.5 | C | 389.4345 | 389.4345 |  | 0
13.04.000748 | 13.04.000070 | Автоматический выключатель HiBD63-S3 PMCS0000C 00003 3 полюса, 3А, ток к.з. 4.5kA, хар-ка C | Автоматический выключатель | HiBD63-S3 PMCS0000C 00003 | 3 | 3 | 4.5 | C | 389.4345 | 389.4345 |  | 0
13.04.000749 | 13.04.000071 | Автоматический выключатель HiBD63-S3 PMCS0000C 00004 3 полюса, 4А, ток к.з. 4.5kA, хар-ка C | Автоматический выключатель | HiBD63-S3 PMCS0000C 00004 | 3 | 4 | 4.5 | C | 389.4345 | 389.4345 |  | 0
13.04.000750 | 13.04.000072 | Автоматический выключатель HiBD63-S3 PMCS0000C 00005 3 полюса, 5А, ток к.з. 4.5kA, хар-ка C | Автоматический выключатель | HiBD63-S3 PMCS0000C 00005 | 3 | 5 | 4.5 | C | 389.4345 | 389.4345 |  | 0
13.04.000751 | 13.04.000073 | Автоматический выключатель HiBD63-S3 PMCS0000C 00006 3 полюса, 6А, ток к.з. 4.5kA, хар-ка C | Автоматический выключатель | HiBD63-S3 PMCS0000C 00006 | 3 | 6 | 4.5 | C | 389.4345 | 389.4345 |  | 0
13.04.000752 | 13.04.000074 | Автоматический выключатель HiBD63-S3 PMCS0000C 00010 3 полюса, 10А, ток к.з. 4.5kA, хар-ка C | Автоматический выключатель | HiBD63-S3 PMCS0000C 00010 | 3 | 10 | 4.5 | C | 389.4345 | 389.4345 |  | 0
13.04.000753 | 13.04.000075 | Автоматический выключатель HiBD63-S3 PMCS0000C 00013 3 полюса, 13А, ток к.з. 4.5kA, хар-ка C | Автоматический выключатель | HiBD63-S3 PMCS0000C 00013 | 3 | 13 | 4.5 | C | 389.4345 | 389.4345 |  | 0
13.04.000754 | 13.04.000076 | Автоматический выключатель HiBD63-S3 PMCS0000C 00015 3 полюса, 15А, ток к.з. 4.5kA, хар-ка C | Автоматический выключатель | HiBD63-S3 PMCS0000C 00015 | 3 | 15 | 4.5 | C | 389.4345 | 389.4345 |  | 0
13.04.000755 | 13.04.000077 | Автоматический выключатель HiBD63-S3 PMCS0000C 00016 3 полюса, 16А, ток к.з. 4.5kA, хар-ка C | Автоматический выключатель | HiBD63-S3 PMCS0000C 00016 | 3 | 16 | 4.5 | C | 389.4345 | 389.4345 |  | 0
13.04.000756 | 13.04.000078 | Автоматический выключатель HiBD63-S3 PMCS0000C 00020 3 полюса, 20А, ток к.з. 4.5kA, хар-ка C | Автоматический выключатель | HiBD63-S3 PMCS0000C 00020 | 3 | 20 | 4.5 | C | 389.4345 | 389.4345 |  | 0
13.04.000757 | 13.04.000079 | Автоматический выключатель HiBD63-S3 PMCS0000C 00025 3 полюса, 25А, ток к.з. 4.5kA, хар-ка C | Автоматический выключатель | HiBD63-S3 PMCS0000C 00025 | 3 | 25 | 4.5 | C | 389.4345 | 389.4345 |  | 0
13.04.000758 | 13.04.000080 | Автоматический выключатель HiBD63-S3 PMCS0000C 00032 3 полюса, 32А, ток к.з. 4.5kA, хар-ка C | Автоматический выключатель | HiBD63-S3 PMCS0000C 00032 | 3 | 32 | 4.5 | C | 389.4345 | 389.4345 |  | 0
13.04.000759 | 13.04.000081 | Автоматический выключатель HiBD63-S3 PMCS0000C 00040 3 полюса, 40А, ток к.з. 4.5kA, хар-ка C | Автоматический выключатель | HiBD63-S3 PMCS0000C 00040 | 3 | 40 | 4.5 | C | 389.4345 | 389.4345 |  | 0
| 13.04.000095 | Автоматический выключатель HiBD63-S3 PMCS0000С 00063 3 полюса, 63А, ток к.з. 4.5kA, хар-ка C | Автоматический выключатель | HiBD63-S3 PMCS0000C 00063 | 3 | 63 | 4.5 | C | 389.4345 | 389.4345 |  | 0
| HiBD63-NS (1-40A) | Автоматический выключатель HiBD63-NS - 1P+N, 6/4.5kA, хар-ка B (1-40A) | [6 empty] | 0
13.04.217177 | 13.04.000446 | Автоматический выключатель HiBD63-NS1 NMBS0000С 00001 1 полюс+N, 1А, ток к.з. 6kA, хар-ка B | Автоматический выключатель | HiBD63-NS1 NMBS0000С 00001 | 1+N | 1 | 6 | B | 674.856 | 674.856 |  | 0
13.04.217178 | 13.04.000447 | Автоматический выключатель HiBD63-NS1 NMBS0000С 00002 1 полюс+N, 2А, ток к.з. 6kA, хар-ка B | Автоматический выключатель | HiBD63-NS1 NMBS0000С 00002 | 1+N | 2 | 6 | B | 674.856 | 674.856 |  | 0
13.04.217179 | 13.04.000448 | Автоматический выключатель HiBD63-NS1 NMBS0000С 00003 1 полюс+N, 3А, ток к.з. 6kA, хар-ка B | Автоматический выключатель | HiBD63-NS1 NMBS0000С 00003 | 1+N | 3 | 6 | B | 674.856 | 674.856 |  | 0
13.04.217180 | 13.04.000449 | Автоматический выключатель HiBD63-NS1 NMBS0000С 00004 1 полюс+N, 4А, ток к.з. 6kA, хар-ка B | Автоматический выключатель | HiBD63-NS1 NMBS0000С 00004 | 1+N | 4 | 6 | B | 674.856 | 674.856 |  | 0
13.04.217181 | 13.04.000450 | Автоматический выключатель HiBD63-NS1 NMBS0000С 00005 1 полюс+N, 5А, ток к.з. 6kA, хар-ка B | Автоматический выключатель | HiBD63-NS1 NMBS0000С 00005 | 1+N | 5 | 6 | B | 674.856 | 674.856 |  | 0
13.04.217182 | 13.04.000451 | Автоматический выключатель HiBD63-NS1 NMBS0000С 00006 1 полюс+N, 6А, ток к.з. 6kA, хар-ка B | Автоматический выключатель | HiBD63-NS1 NMBS0000С 00006 | 1+N | 6 | 6 | B | 674.856 | 674.856 |  | 0
13.04.217203 | 13.04.000472 | Автоматический выключатель HiBD63-NS1 NMBS0000С 00010 1 полюс+N, 10А, ток к.з. 6kA, хар-ка B | Автоматический выключатель | HiBD63-NS1 NMBS0000С 00010 | 1+N | 10 | 6 | B | 674.856 | 674.856 |  | 0
13.04.217204 | 13.04.000473 | Автоматический выключатель HiBD63-NS1 NMBS0000С 00016 1 полюс+N, 16А, ток к.з. 6kA, хар-ка B | Автоматический выключатель | HiBD63-NS1 NMBS0000С 00016 | 1+N | 16 | 6 | B | 674.856 | 674.856 |  | 0
13.04.217205 | 13.04.000474 | Автоматический выключатель HiBD63-NS1 NMBS0000С 00020 1 полюс+N, 20А, ток к.з. 4.5kA, хар-ка B | Автоматический выключатель | HiBD63-NS1 NMBS0000С 00020 | 1+N | 20 | 6 | B | 674.856 | 674.856 |  | 0
13.04.217206 | 13.04.000475 | Автоматический выключатель HiBD63-NS1 NMBS0000С 00025 1 полюс+N, 25А, ток к.з. 4.5kA, хар-ка B | Автоматический выключатель | HiBD63-NS1 NMBS0000С 00025 | 1+N | 25 | 6 | B | 674.856 | 674.856 |  | 0
13.04.217207 | 13.04.000476 | Автоматический выключатель HiBD63-NS1 NMBS0000С 00032 1 полюс+N, 32А, ток к.з. 4.5kA, хар-ка B | Автоматический выключатель | HiBD63-NS1 NMBS0000С 00032 | 1+N | 32 | 4.5 | B | 674.856 | 674.856 |  | 0
13.04.217208 | 13.04.000477 | Автоматический выключатель HiBD63-NS1 NMBS0000С 00040 1 полюс+N, 40А, ток к.з. 4.5kA, хар-ка B | Автоматический выключатель | HiBD63-NS1 NMBS0000С 00040 | 1+N | 40 | 4.5 | B | 674.856 | 674.856 |  | 0
|  | Автоматический выключатель HiBD63-NS - 1P+N, 6/4.5kA, хар-ка C (1-40A) | [6 empty] | 0
13.04.217183 | 13.04.000452 | Автоматический выключатель HiBD63-NS1 NMCS0000С 00001 1 полюс+N, 1А, ток к.з. 6kA, хар-ка C | Автоматический выключатель | HiBD63-NS1 NMCS0000С 00001 | 1+N | 1 | 6 | C | 674.856 | 674.856 |  | 0
13.04.217184 | 13.04.000453 | Автоматический выключатель HiBD63-NS1 NMCS0000С 00002 1 полюс+N, 2А, ток к.з. 6kA, хар-ка C | Автоматический выключатель | HiBD63-NS1 NMCS0000С 00002 | 1+N | 2 | 6 | C | 674.856 | 674.856 |  | 0
13.04.217185 | 13.04.000454 | Автоматический выключатель HiBD63-NS1 NMCS0000С 00003 1 полюс+N, 3А, ток к.з. 6kA, хар-ка C | Автоматический выключатель | HiBD63-NS1 NMCS0000С 00003 | 1+N | 3 | 6 | C | 674.856 | 674.856 |  | 0
13.04.217186 | 13.04.000455 | Автоматический выключатель HiBD63-NS1 NMCS0000С 00004 1 полюс+N, 4А, ток к.з. 6kA, хар-ка C | Автоматический выключатель | HiBD63-NS1 NMCS0000С 00004 | 1+N | 4 | 6 | C | 674.856 | 674.856 |  | 0
13.04.217187 | 13.04.000456 | Автоматический выключатель HiBD63-NS1 NMCS0000С 00005 1 полюс+N, 5А, ток к.з. 6kA, хар-ка C | Автоматический выключатель | HiBD63-NS1 NMCS0000С 00005 | 1+N | 5 | 6 | C | 674.856 | 674.856 |  | 0
13.04.217188 | 13.04.000457 | Автоматический выключатель HiBD63-NS1 NMCS0000С 00006 1 полюс+N, 6А, ток к.з. 6kA, хар-ка C | Автоматический выключатель | HiBD63-NS1 NMCS0000С 00006 | 1+N | 6 | 6 | C | 674.856 | 674.856 |  | 0
13.04.217189 | 13.04.000458 | Автоматический выключатель HiBD63-NS1 NMCS0000С 00010 1 полюс+N, 10А, ток к.з. 6kA, хар-ка C | Автоматический выключатель | HiBD63-NS1 NMCS0000С 00010 | 1+N | 10 | 6 | C | 674.856 | 674.856 |  | 0
13.04.217190 | 13.04.000459 | Автоматический выключатель HiBD63-NS1 NMCS0000С 00016 1 полюс+N, 16А, ток к.з. 6kA, хар-ка C | Автоматический выключатель | HiBD63-NS1 NMCS0000С 00016 | 1+N | 16 | 6 | C | 674.856 | 674.856 |  | 0
13.04.217191 | 13.04.000460 | Автоматический выключатель HiBD63-NS1 NMCS0000С 00020 1 полюс+N, 20А, ток к.з. 4.5kA, хар-ка C | Автоматический выключатель | HiBD63-NS1 NMCS0000С 00020 | 1+N | 20 | 6 | C | 674.856 | 674.856 |  | 0
13.04.217192 | 13.04.000461 | Автоматический выключатель HiBD63-NS1 NMCS0000С 00025 1 полюс+N, 25А, ток к.з. 4.5kA, хар-ка C | Автоматический выключатель | HiBD63-NS1 NMCS0000С 00025 | 1+N | 25 | 6 | C | 674.856 | 674.856 |  | 0
13.04.217193 | 13.04.000462 | Автоматический выключатель HiBD63-NS1 NMCS0000С 00032 1 полюс+N, 32А, ток к.з. 4.5kA, хар-ка C | Автоматический выключатель | HiBD63-NS1 NMCS0000С 00032 | 1+N | 32 | 4.5 | C | 674.856 | 674.856 |  | 0
13.04.217194 | 13.04.000463 | Автоматический выключатель HiBD63-NS1 NMCS0000С 00040 1 полюс+N, 40А, ток к.з. 4.5kA, хар-ка C | Автоматический выключатель | HiBD63-NS1 NMCS0000С 00040 | 1+N | 40 | 4.5 | C | 674.856 | 674.856 |  | 0
| HiBD63-N (1-63A) | Автоматический выключатель HiBD63-N - 1P, 6kA, хар-ка B (1-63A) | [6 empty] | 0
| 13.04.000521 | Автоматический выключатель HiBD63-S1 PMBS0000C 00010 1 полюс, 10А, ток к.з. 4.5kA, хар-ка B | Автоматический выключатель | HiBD63-S1 PMBS0000C 00010 | 1 | 10 | 4.5 | B | 171.99 | 171.99 |  | 0
| 13.04.000522 | Автоматический выключатель HiBD63-S1 PMBS0000C 00006 1 полюс, 6А, ток к.з. 4.5kA, хар-ка B | Автоматический выключатель | HiBD63-S1 PMBS0000C 00006 | 1 | 6 | 4.5 | B | 171.99 | 171.99 |  | 0
13.04.217146 | 13.04.000415 | Автоматический выключатель HiBD63-N1 PMBS0000C 00001 1 полюс, 1А, ток к.з. 6kA, хар-ка B | Автоматический выключатель | HiBD63-N1 PMBS0000C 00001 | 1 | 1 | 6 | B | 185.094 | 185.094 |  | 0
13.04.000993 | 13.04.000319 | Автоматический выключатель HiBD63-N1 PMBS0000C 00002 1 полюс, 2А, ток к.з. 6kA, хар-ка B | Автоматический выключатель | HiBD63-N1 PMBS0000C 00002 | 1 | 2 | 6 | B | 185.094 | 185.094 |  | 0
13.04.217147 | 13.04.000416 | Автоматический выключатель HiBD63-N1 PMBS0000C 00003 1 полюс, 3А, ток к.з. 6kA, хар-ка B | Автоматический выключатель | HiBD63-N1 PMBS0000C 00003 | 1 | 3 | 6 | B | 185.094 | 185.094 |  | 0
13.04.217148 | 13.04.000417 | Автоматический выключатель HiBD63-N1 PMBS0000C 00004 1 полюс, 4А, ток к.з. 6kA, хар-ка B | Автоматический выключатель | HiBD63-N1 PMBS0000C 00004 | 1 | 4 | 6 | B | 185.094 | 185.094 |  | 0
13.04.217149 | 13.04.000418 | Автоматический выключатель HiBD63-N1 PMBS0000C 00005 1 полюс, 5А, ток к.з. 6kA, хар-ка B | Автоматический выключатель | HiBD63-N1 PMBS0000C 00005 | 1 | 5 | 6 | B | 185.094 | 185.094 |  | 0
13.04.000037 | 13.04.000037 | Автоматический выключатель HiBD63-N1 PMBS0000C 00006 1 полюс, 6А, ток к.з. 6kA, хар-ка B | Автоматический выключатель | HiBD63-N1 PMBS0000C 00006 | 1 | 6 | 6 | B | 185.094 | 185.094 |  | 0
13.04.000038 | 13.04.000038 | Автоматический выключатель HiBD63-N1 PMBS0000C 00010 1 полюс, 10А, ток к.з. 6kA, хар-ка B | Автоматический выключатель | HiBD63-N1 PMBS0000C 00010 | 1 | 10 | 6 | B | 185.094 | 185.094 |  | 0
13.04.217150 | 13.04.000419 | Автоматический выключатель HiBD63-N1 PMBS0000C 00013 1 полюс, 13А, ток к.з. 6kA, хар-ка B | Автоматический выключатель | HiBD63-N1 PMBS0000C 00013 | 1 | 13 | 6 | B | 185.094 | 185.094 |  | 0
13.04.217151 | 13.04.000420 | Автоматический выключатель HiBD63-N1 PMBS0000C 00015 1 полюс, 15А, ток к.з. 6kA, хар-ка B | Автоматический выключатель | HiBD63-N1 PMBS0000C 00015 | 1 | 15 | 6 | B | 185.094 | 185.094 |  | 0
13.04.000039 | 13.04.000039 | Автоматический выключатель HiBD63-N1 PMBS0000C 00016 1 полюс, 16А, ток к.з. 6kA, хар-ка B | Автоматический выключатель | HiBD63-N1 PMBS0000C 00016 | 1 | 16 | 6 | B | 185.094 | 185.094 |  | 0
13.04.000040 | 13.04.000040 | Автоматический выключатель HiBD63-N1 PMBS0000C 00020 1 полюс, 20А, ток к.з. 6kA, хар-ка B | Автоматический выключатель | HiBD63-N1 PMBS0000C 00020 | 1 | 20 | 6 | B | 185.094 | 185.094 |  | 0
13.04.000041 | 13.04.000041 | Автоматический выключатель HiBD63-N1 PMBS0000C 00025 1 полюс, 25А, ток к.з. 6kA, хар-ка B | Автоматический выключатель | HiBD63-N1 PMBS0000C 00025 | 1 | 25 | 6 | B | 185.094 | 185.094 |  | 0
13.04.000042 | 13.04.000042 | Автоматический выключатель HiBD63-N1 PMBS0000C 00032 1 полюс, 32А, ток к.з. 6kA, хар-ка B | Автоматический выключатель | HiBD63-N1 PMBS0000C 00032 | 1 | 32 | 6 | B | 191.646 | 191.646 |  | 0
13.04.000043 | 13.04.000043 | Автоматический выключатель HiBD63-N1 PMBS0000C 00040 1 полюс, 40А, ток к.з. 6kA, хар-ка B | Автоматический выключатель | HiBD63-N1 PMBS0000C 00040 | 1 | 40 | 6 | B | 191.646 | 191.646 |  | 0
13.04.000044 | 13.04.000044 | Автоматический выключатель HiBD63-N1 PMBS0000C 00050 1 полюс, 50А, ток к.з. 6kA, хар-ка B | Автоматический выключатель | HiBD63-N1 PMBS0000C 00050 | 1 | 50 | 6 | B | 191.646 | 191.646 |  | 0
13.04.000045 | 13.04.000045 | Автоматический выключатель HiBD63-N1 PMBS0000C 00063 1 полюс, 63А, ток к.з. 6kA, хар-ка B | Автоматический выключатель | HiBD63-N1 PMBS0000C 00063 | 1 | 63 | 6 | B | 191.646 | 191.646 |  | 0
|  | Автоматический выключатель HiBD63-N - 1P, 6kA, хар-ка C (1-63A) | [6 empty] | 0
13.04.000803 | 13.04.000125 | Автоматический выключатель HiBD63-N1 PMCS0000C 00001 1 полюс, 1А, ток к.з. 6kA, хар-ка C | Автоматический выключатель | HiBD63-N1 PMCS0000C 00001 | 1 | 1 | 6 | C | 185.094 | 185.094 |  | 0
13.04.000804 | 13.04.000132 | Автоматический выключатель HiBD63-N1 PMCS0000C 00002 1 полюс, 2А, ток к.з. 6kA, хар-ка C | Автоматический выключатель | HiBD63-N1 PMCS0000C 00002 | 1 | 2 | 6 | C | 185.094 | 185.094 |  | 0
13.04.000805 | 13.04.000133 | Автоматический выключатель HiBD63-N1 PMCS0000C 00003 1 полюс, 3А, ток к.з. 6kA, хар-ка C | Автоматический выключатель | HiBD63-N1 PMCS0000C 00003 | 1 | 3 | 6 | C | 185.094 | 185.094 |  | 0
13.04.000777 | 13.04.000099 | Автоматический выключатель HiBD63-N1 PMCS0000C 00004 1 полюс, 4А, ток к.з. 6kA, хар-ка C | Автоматический выключатель | HiBD63-N1 PMCS0000C 00004 | 1 | 4 | 6 | C | 185.094 | 185.094 |  | 0
13.04.000776 | 13.04.000098 | Автоматический выключатель HiBD63-N1 PMCS0000C 00005 1 полюс, 5А, ток к.з. 6kA, хар-ка C | Автоматический выключатель | HiBD63-N1 PMCS0000C 00005 | 1 | 5 | 6 | C | 185.094 | 185.094 |  | 0
13.04.000771 | 13.04.000093 | Автоматический выключатель HiBD63-N1 PMCS0000C 00006 1 полюс, 6А, ток к.з. 6kA, хар-ка C | Автоматический выключатель | HiBD63-N1 PMCS0000C 00006 | 1 | 6 | 6 | C | 185.094 | 185.094 |  | 0
13.04.000770 | 13.04.000092 | Автоматический выключатель HiBD63-N1 PMCS0000C 00010 1 полюс, 10А, ток к.з. 6kA, хар-ка C | Автоматический выключатель | HiBD63-N1 PMCS0000C 00010 | 1 | 10 | 6 | C | 185.094 | 185.094 |  | 0
13.04.000775 | 13.04.000097 | Автоматический выключатель HiBD63-N1 PMCS0000C 00013 1 полюс, 13А, ток к.з. 6kA, хар-ка C | Автоматический выключатель | HiBD63-N1 PMCS0000C 00013 | 1 | 13 | 6 | C | 185.094 | 185.094 |  | 0
13.04.000774 | 13.04.000096 | Автоматический выключатель HiBD63-N1 PMCS0000C 00015 1 полюс, 15А, ток к.з. 6kA, хар-ка C | Автоматический выключатель | HiBD63-N1 PMCS0000C 00015 | 1 | 15 | 6 | C | 185.094 | 185.094 |  | 0
13.04.000769 | 13.04.000091 | Автоматический выключатель HiBD63-N1 PMCS0000C 00016 1 полюс, 16А, ток к.з. 6kA, хар-ка C | Автоматический выключатель | HiBD63-N1 PMCS0000C 00016 | 1 | 16 | 6 | C | 185.094 | 185.094 |  | 0
13.04.000768 | 13.04.000090 | Автоматический выключатель HiBD63-N1 PMCS0000C 00020 1 полюс, 20А, ток к.з. 6kA, хар-ка C | Автоматический выключатель | HiBD63-N1 PMCS0000C 00020 | 1 | 20 | 6 | C | 185.094 | 185.094 |  | 0
13.04.000767 | 13.04.000089 | Автоматический выключатель HiBD63-N1 PMCS0000C 00025 1 полюс, 25А, ток к.з. 6kA, хар-ка C | Автоматический выключатель | HiBD63-N1 PMCS0000C 00025 | 1 | 25 | 6 | C | 185.094 | 185.094 |  | 0
| 13.04.000516 | Автоматический выключатель HiBD63-N1 PMCH0000C 00025 1 полюс, 25А, ток к.з. 6kA, хар-ка C | Автоматический выключатель | HiBD63-N1 PMCH0000C 00025 | 1 | 25 | 6 | C | 185.094 | 185.094 |  | 0
13.04.000766 | 13.04.000088 | Автоматический выключатель HiBD63-N1 PMCS0000C 00032 1 полюс, 32А, ток к.з. 6kA, хар-ка C | Автоматический выключатель | HiBD63-N1 PMCS0000C 00032 | 1 | 32 | 6 | C | 191.646 | 191.646 |  | 0
13.04.000765 | 13.04.000087 | Автоматический выключатель HiBD63-N1 PMCS0000C 00040 1 полюс, 40А, ток к.з. 6kA, хар-ка C | Автоматический выключатель | HiBD63-N1 PMCS0000C 00040 | 1 | 40 | 6 | C | 191.646 | 191.646 |  | 0
13.04.000764 | 13.04.000086 | Автоматический выключатель HiBD63-N1 PMCS0000C 00050 1 полюс, 50А, ток к.з. 6kA, хар-ка C | Автоматический выключатель | HiBD63-N1 PMCS0000C 00050 | 1 | 50 | 6 | C | 191.646 | 191.646 |  | 0
13.04.000763 | 13.04.000085 | Автоматический выключатель HiBD63-N1 PMCS0000C 00063 1 полюс, 63А, ток к.з. 6kA, хар-ка C | Автоматический выключатель | HiBD63-N1 PMCS0000C 00063 | 1 | 63 | 6 | C | 191.646 | 191.646 |  | 0
|  | Автоматический выключатель HiBD63-N - 1P, 6kA, хар-ка D (1-63A) | [6 empty] | 0
13.04.000972 | 13.04.000298 | Автоматический выключатель HiBD63-N1 PMDS0000C 00001 1 полюс, 1А, ток к.з. 6kA, хар-ка D | Автоматический выключатель | HiBD63-N1 PMDS0000C 00001 | 1 | 1 | 6 | D | 203.112 | 203.112 |  | 0
13.04.000971 | 13.04.000297 | Автоматический выключатель HiBD63-N1 PMDS0000C 00002 1 полюс, 2А, ток к.з. 6kA, хар-ка D | Автоматический выключатель | HiBD63-N1 PMDS0000C 00002 | 1 | 2 | 6 | D | 203.112 | 203.112 |  | 0
13.04.000969 | 13.04.000295 | Автоматический выключатель HiBD63-N1 PMDS0000C 00003 1 полюс, 3А, ток к.з. 6kA, хар-ка D | Автоматический выключатель | HiBD63-N1 PMDS0000C 00003 | 1 | 3 | 6 | D | 203.112 | 203.112 |  | 0
13.04.001001 | 13.04.000327 | Автоматический выключатель HiBD63-N1 PMDS0000C 00004 1 полюс, 4А, ток к.з. 6kA, хар-ка D | Автоматический выключатель | HiBD63-N1 PMDS0000C 00004 | 1 | 4 | 6 | D | 203.112 | 203.112 |  | 0
13.04.001002 | 13.04.000328 | Автоматический выключатель HiBD63-N1 PMDS0000C 00005 1 полюс, 5А, ток к.з. 6kA, хар-ка D | Автоматический выключатель | HiBD63-N1 PMDS0000C 00005 | 1 | 5 | 6 | D | 203.112 | 203.112 |  | 0
13.04.000970 | 13.04.000296 | Автоматический выключатель HiBD63-N1 PMDS0000C 00006 1 полюс, 6А, ток к.з. 6kA, хар-ка D | Автоматический выключатель | HiBD63-N1 PMDS0000C 00006 | 1 | 6 | 6 | D | 203.112 | 203.112 |  | 0
13.04.000945 | 13.04.000271 | Автоматический выключатель HiBD63-N1 PMDS0000C 00010 1 полюс, 10А, ток к.з. 6kA, хар-ка D | Автоматический выключатель | HiBD63-N1 PMDS0000C 00010 | 1 | 10 | 6 | D | 203.112 | 203.112 |  | 0
13.04.000938 | 13.04.000264 | Автоматический выключатель HiBD63-N1 PMDS0000C 00013 1 полюс, 13А, ток к.з. 6kA, хар-ка D | Автоматический выключатель | HiBD63-N1 PMDS0000C 00013 | 1 | 13 | 6 | D | 203.112 | 203.112 |  | 0
13.04.000939 | 13.04.000265 | Автоматический выключатель HiBD63-N1 PMDS0000C 00016 1 полюс, 16А, ток к.з. 6kA, хар-ка D | Автоматический выключатель | HiBD63-N1 PMDS0000C 00016 | 1 | 16 | 6 | D | 203.112 | 203.112 |  | 0
13.04.000940 | 13.04.000266 | Автоматический выключатель HiBD63-N1 PMDS0000C 00020 1 полюс, 20А, ток к.з. 6kA, хар-ка D | Автоматический выключатель | HiBD63-N1 PMDS0000C 00020 | 1 | 20 | 6 | D | 203.112 | 203.112 |  | 0
13.04.000949 | 13.04.000275 | Автоматический выключатель HiBD63-N1 PMDS0000C 00025 1 полюс, 25А, ток к.з. 6kA, хар-ка D | Автоматический выключатель | HiBD63-N1 PMDS0000C 00025 | 1 | 25 | 6 | D | 203.112 | 203.112 |  | 0
13.04.000950 | 13.04.000276 | Автоматический выключатель HiBD63-N1 PMDS0000C 00032 1 полюс, 32А, ток к.з. 6kA, хар-ка D | Автоматический выключатель | HiBD63-N1 PMDS0000C 00032 | 1 | 32 | 6 | D | 209.664 | 209.664 |  | 0
13.04.001003 | 13.04.000329 | Автоматический выключатель HiBD63-N1 PMDS0000C 00040 1 полюс, 40А, ток к.з. 6kA, хар-ка D | Автоматический выключатель | HiBD63-N1 PMDS0000C 00040 | 1 | 40 | 6 | D | 209.664 | 209.664 |  | 0
13.04.001004 | 13.04.000330 | Автоматический выключатель HiBD63-N1 PMDS0000C 00050 1 полюс, 50А, ток к.з. 6kA, хар-ка D | Автоматический выключатель | HiBD63-N1 PMDS0000C 00050 | 1 | 50 | 6 | D | 209.664 | 209.664 |  | 0
13.04.001005 | 13.04.000331 | Автоматический выключатель HiBD63-N1 PMDS0000C 00063 1 полюс, 63А, ток к.з. 6kA, хар-ка D | Автоматический выключатель | HiBD63-N1 PMDS0000C 00063 | 1 | 63 | 6 | D | 209.664 | 209.664 |  | 0
|  | Автоматический выключатель HiBD63-N - 2P, 6kA, хар-ка B (1-63A) | [6 empty] | 0
13.04.217152 | 13.04.000421 | Автоматический выключатель HiBD63-N2 PMBS0000C 00001 2 полюса, 1А, ток к.з. 6kA, хар-ка B | Автоматический выключатель | HiBD63-N2 PMBS0000C 00001 | 2 | 1 | 6 | B | 380.016 | 380.016 |  | 0
13.04.217153 | 13.04.000422 | Автоматический выключатель HiBD63-N2 PMBS0000C 00002 2 полюса, 2А, ток к.з. 6kA, хар-ка B | Автоматический выключатель | HiBD63-N2 PMBS0000C 00002 | 2 | 2 | 6 | B | 380.016 | 380.016 |  | 0
13.04.217154 | 13.04.000423 | Автоматический выключатель HiBD63-N2 PMBS0000C 00003 2 полюса, 3А, ток к.з. 6kA, хар-ка B | Автоматический выключатель | HiBD63-N2 PMBS0000C 00003 | 2 | 3 | 6 | B | 380.016 | 380.016 |  | 0
13.04.217155 | 13.04.000424 | Автоматический выключатель HiBD63-N2 PMBS0000C 00004 2 полюса, 4А, ток к.з. 6kA, хар-ка B | Автоматический выключатель | HiBD63-N2 PMBS0000C 00004 | 2 | 4 | 6 | B | 380.016 | 380.016 |  | 0
13.04.217156 | 13.04.000425 | Автоматический выключатель HiBD63-N2 PMBS0000C 00005 2 полюса, 5А, ток к.з. 6kA, хар-ка B | Автоматический выключатель | HiBD63-N2 PMBS0000C 00005 | 2 | 5 | 6 | B | 380.016 | 380.016 |  | 0
13.04.000994 | 13.04.000320 | Автоматический выключатель HiBD63-N2 PMBS0000C 00006 2 полюса, 6А, ток к.з. 6kA, хар-ка B | Автоматический выключатель | HiBD63-N2 PMBS0000C 00006 | 2 | 6 | 6 | B | 380.016 | 380.016 |  | 0
13.04.000995 | 13.04.000321 | Автоматический выключатель HiBD63-N2 PMBS0000C 00010 2 полюса, 10А, ток к.з. 6kA, хар-ка B | Автоматический выключатель | HiBD63-N2 PMBS0000C 00010 | 2 | 10 | 6 | B | 380.016 | 380.016 |  | 0
13.04.217157 | 13.04.000426 | Автоматический выключатель HiBD63-N2 PMBS0000C 00013 2 полюса, 13А, ток к.з. 6kA, хар-ка B | Автоматический выключатель | HiBD63-N2 PMBS0000C 00013 | 2 | 13 | 6 | B | 380.016 | 380.016 |  | 0
13.04.217158 | 13.04.000427 | Автоматический выключатель HiBD63-N2 PMBS0000C 00015 2 полюса, 15А, ток к.з. 6kA, хар-ка B | Автоматический выключатель | HiBD63-N2 PMBS0000C 00015 | 2 | 15 | 6 | B | 380.016 | 380.016 |  | 0
13.04.000996 | 13.04.000322 | Автоматический выключатель HiBD63-N2 PMBS0000C 00016 2 полюса, 16А, ток к.з. 6kA, хар-ка B | Автоматический выключатель | HiBD63-N2 PMBS0000C 00016 | 2 | 16 | 6 | B | 380.016 | 380.016 |  | 0
13.04.000997 | 13.04.000323 | Автоматический выключатель HiBD63-N2 PMBS0000C 00020 2 полюса, 20А, ток к.з. 6kA, хар-ка B | Автоматический выключатель | HiBD63-N2 PMBS0000C 00020 | 2 | 20 | 6 | B | 380.016 | 380.016 |  | 0
13.04.000998 | 13.04.000324 | Автоматический выключатель HiBD63-N2 PMBS0000C 00025 2 полюса, 25А, ток к.з. 6kA, хар-ка B | Автоматический выключатель | HiBD63-N2 PMBS0000C 00025 | 2 | 25 | 6 | B | 380.016 | 380.016 |  | 0
13.04.000999 | 13.04.000325 | Автоматический выключатель HiBD63-N2 PMBS0000C 00032 2 полюса, 32А, ток к.з. 6kA, хар-ка B | Автоматический выключатель | HiBD63-N2 PMBS0000C 00032 | 2 | 32 | 6 | B | 399.672 | 399.672 |  | 0
13.04.001000 | 13.04.000326 | Автоматический выключатель HiBD63-N2 PMBS0000C 00040 2 полюса, 40А, ток к.з. 6kA, хар-ка B | Автоматический выключатель | HiBD63-N2 PMBS0000C 00040 | 2 | 40 | 6 | B | 399.672 | 399.672 |  | 0
13.04.217159 | 13.04.000428 | Автоматический выключатель HiBD63-N2 PMBS0000C 00050 2 полюса, 50А, ток к.з. 6kA, хар-ка B | Автоматический выключатель | HiBD63-N2 PMBS0000C 00050 | 2 | 50 | 6 | B | 399.672 | 399.672 |  | 0
13.04.217160 | 13.04.000429 | Автоматический выключатель HiBD63-N2 PMBS0000C 00063 2 полюса, 63А, ток к.з. 6kA, хар-ка B | Автоматический выключатель | HiBD63-N2 PMBS0000C 00063 | 2 | 63 | 6 | B | 399.672 | 399.672 |  | 0
|  | Автоматический выключатель HiBD63-N - 2P, 6kA, хар-ка C (1-63A) | [6 empty] | 0
13.04.000852 | 13.04.000178 | Автоматический выключатель HiBD63-N2 PMCS0000C 00001 2 полюса, 1А, ток к.з. 6kA, хар-ка C | Автоматический выключатель | HiBD63-N2 PMCS0000C 00001 | 2 | 1 | 6 | C | 380.016 | 380.016 |  | 0
13.04.000853 | 13.04.000179 | Автоматический выключатель HiBD63-N2 PMCS0000C 00002 2 полюса, 2А, ток к.з. 6kA, хар-ка C | Автоматический выключатель | HiBD63-N2 PMCS0000C 00002 | 2 | 2 | 6 | C | 380.016 | 380.016 |  | 0
13.04.000854 | 13.04.000180 | Автоматический выключатель HiBD63-N2 PMCS0000C 00004 2 полюса, 4А, ток к.з. 6kA, хар-ка C | Автоматический выключатель | HiBD63-N2 PMCS0000C 00004 | 2 | 4 | 6 | C | 380.016 | 380.016 |  | 0
13.04.000897 | 13.04.000223 | Автоматический выключатель HiBD63-N2 PMCS0000C 00003 2 полюса, 3А, ток к.з. 6kA, хар-ка C | Автоматический выключатель | HiBD63-N2 PMCS0000C 00003 | 2 | 3 | 6 | C | 380.016 | 380.016 |  | 0
13.04.000898 | 13.04.000224 | Автоматический выключатель HiBD63-N2 PMCS0000C 00005 2 полюса, 5А, ток к.з. 6kA, хар-ка C | Автоматический выключатель | HiBD63-N2 PMCS0000C 00005 | 2 | 5 | 6 | C | 380.016 | 380.016 |  | 0
13.04.000807 | 13.04.000135 | Автоматический выключатель HiBD63-N2 PMCS0000C 00006 2 полюса, 6А, ток к.з. 6kA, хар-ка C | Автоматический выключатель | HiBD63-N2 PMCS0000C 00006 | 2 | 6 | 6 | C | 380.016 | 380.016 |  | 0
13.04.000808 | 13.04.000136 | Автоматический выключатель HiBD63-N2 PMCS0000C 00010 2 полюса, 10А, ток к.з. 6kA, хар-ка C | Автоматический выключатель | HiBD63-N2 PMCS0000C 00010 | 2 | 10 | 6 | C | 380.016 | 380.016 |  | 0
13.04.000809 | 13.04.000137 | Автоматический выключатель HiBD63-N2 PMCS0000C 00013 2 полюса, 13А, ток к.з. 6kA, хар-ка C | Автоматический выключатель | HiBD63-N2 PMCS0000C 00013 | 2 | 13 | 6 | C | 380.016 | 380.016 |  | 0
13.04.000810 | 13.04.000138 | Автоматический выключатель HiBD63-N2 PMCS0000C 00015 2 полюса, 15А, ток к.з. 6kA, хар-ка C | Автоматический выключатель | HiBD63-N2 PMCS0000C 00015 | 2 | 15 | 6 | C | 380.016 | 380.016 |  | 0
13.04.000811 | 13.04.000139 | Автоматический выключатель HiBD63-N2 PMCS0000C 00016 2 полюса, 16А, ток к.з. 6kA, хар-ка C | Автоматический выключатель | HiBD63-N2 PMCS0000C 00016 | 2 | 16 | 6 | C | 380.016 | 380.016 |  | 0
13.04.000812 | 13.04.000140 | Автоматический выключатель HiBD63-N2 PMCS0000C 00020 2 полюса, 20А, ток к.з. 6kA, хар-ка C | Автоматический выключатель | HiBD63-N2 PMCS0000C 00020 | 2 | 20 | 6 | C | 380.016 | 380.016 |  | 0
13.04.000813 | 13.04.000141 | Автоматический выключатель HiBD63-N2 PMCS0000C 00025 2 полюса, 25А, ток к.з. 6kA, хар-ка C | Автоматический выключатель | HiBD63-N2 PMCS0000C 00025 | 2 | 25 | 6 | C | 380.016 | 380.016 |  | 0
13.04.000814 | 13.04.000142 | Автоматический выключатель HiBD63-N2 PMCS0000C 00032 2 полюса, 32А, ток к.з. 6kA, хар-ка C | Автоматический выключатель | HiBD63-N2 PMCS0000C 00032 | 2 | 32 | 6 | C | 399.672 | 399.672 |  | 0
13.04.000815 | 13.04.000143 | Автоматический выключатель HiBD63-N2 PMCS0000C 00040 2 полюса, 40А, ток к.з. 6kA, хар-ка C | Автоматический выключатель | HiBD63-N2 PMCS0000C 00040 | 2 | 40 | 6 | C | 399.672 | 399.672 |  | 0
13.04.000816 | 13.04.000144 | Автоматический выключатель HiBD63-N2 PMCS0000C 00050 2 полюса, 50А, ток к.з. 6kA, хар-ка C | Автоматический выключатель | HiBD63-N2 PMCS0000C 00050 | 2 | 50 | 6 | C | 399.672 | 399.672 |  | 0
13.04.000817 | 13.04.000145 | Автоматический выключатель HiBD63-N2 PMCS0000C 00063 2 полюса, 63А, ток к.з. 6kA, хар-ка C | Автоматический выключатель | HiBD63-N2 PMCS0000C 00063 | 2 | 63 | 6 | C | 399.672 | 399.672 |  | 0
|  | Автоматический выключатель HiBD63-N - 2P, 6kA, хар-ка D (1-63A) | [6 empty] | 0
13.04.000965 | 13.04.000291 | Автоматический выключатель HiBD63-N2 PMDS0000C 00001 2 полюса, 1А, ток к.з. 6kA, хар-ка D | Автоматический выключатель | HiBD63-N2 PMDS0000C 00001 | 2 | 1 | 6 | D | 419.328 | 419.328 |  | 0
13.04.000966 | 13.04.000292 | Автоматический выключатель HiBD63-N2 PMDS0000C 00002 2 полюса, 2А, ток к.з. 6kA, хар-ка D | Автоматический выключатель | HiBD63-N2 PMDS0000C 00002 | 2 | 2 | 6 | D | 419.328 | 419.328 |  | 0
13.04.217161 | 13.04.000430 | Автоматический выключатель HiBD63-N2 PMDS0000C 00003 2 полюса, 3А, ток к.з. 6kA, хар-ка D | Автоматический выключатель | HiBD63-N2 PMDS0000C 00003 | 2 | 3 | 6 | D | 419.328 | 419.328 |  | 0
13.04.000967 | 13.04.000293 | Автоматический выключатель HiBD63-N2 PMDS0000C 00004 2 полюса, 4А, ток к.з. 6kA, хар-ка D | Автоматический выключатель | HiBD63-N2 PMDS0000C 00004 | 2 | 4 | 6 | D | 419.328 | 419.328 |  | 0
13.04.000968 | 13.04.000294 | Автоматический выключатель HiBD63-N2 PMDS0000C 00005 2 полюса, 5А, ток к.з. 6kA, хар-ка D | Автоматический выключатель | HiBD63-N2 PMDS0000C 00005 | 2 | 5 | 6 | D | 419.328 | 419.328 |  | 0
13.04.217162 | 13.04.000431 | Автоматический выключатель HiBD63-N2 PMDS0000C 00006 2 полюса, 6А, ток к.з. 6kA, хар-ка D | Автоматический выключатель | HiBD63-N2 PMDS0000C 00006 | 2 | 6 | 6 | D | 419.328 | 419.328 |  | 0
13.04.217163 | 13.04.000432 | Автоматический выключатель HiBD63-N2 PMDS0000C 00010 2 полюса, 10А, ток к.з. 6kA, хар-ка D | Автоматический выключатель | HiBD63-N2 PMDS0000C 00010 | 2 | 10 | 6 | D | 419.328 | 419.328 |  | 0
| 13.04.000385 | Автоматический выключатель HiBD63-N2 PMDS0000C 00013 2 полюса, 13А, ток к.з. 6kA, хар-ка D | Автоматический выключатель | HiBD63-N2 PMDS0000C 00013 | 2 | 13 | 6 | D | 419.328 | 419.328 |  | 0
13.04.000930 | 13.04.000256 | Автоматический выключатель HiBD63-N2 PMDS0000C 00016 2 полюса, 16А, ток к.з. 6kA, хар-ка D | Автоматический выключатель | HiBD63-N2 PMDS0000C 00016 | 2 | 16 | 6 | D | 419.328 | 419.328 |  | 0
13.04.000931 | 13.04.000257 | Автоматический выключатель HiBD63-N2 PMDS0000C 00020 2 полюса, 20А, ток к.з. 6kA, хар-ка D | Автоматический выключатель | HiBD63-N2 PMDS0000C 00020 | 2 | 20 | 6 | D | 419.328 | 419.328 |  | 0
13.04.000932 | 13.04.000258 | Автоматический выключатель HiBD63-N2 PMDS0000C 00025 2 полюса, 25А, ток к.з. 6kA, хар-ка D | Автоматический выключатель | HiBD63-N2 PMDS0000C 00025 | 2 | 25 | 6 | D | 419.328 | 419.328 |  | 0
13.04.000933 | 13.04.000259 | Автоматический выключатель HiBD63-N2 PMDS0000C 00032 2 полюса, 32А, ток к.з. 6kA, хар-ка D | Автоматический выключатель | HiBD63-N2 PMDS0000C 00032 | 2 | 32 | 6 | D | 440.622 | 440.622 |  | 0
13.04.000934 | 13.04.000260 | Автоматический выключатель HiBD63-N2 PMDS0000C 00040 2 полюса, 40А, ток к.з. 6kA, хар-ка D | Автоматический выключатель | HiBD63-N2 PMDS0000C 00040 | 2 | 40 | 6 | D | 440.622 | 440.622 |  | 0
13.04.000935 | 13.04.000261 | Автоматический выключатель HiBD63-N2 PMDS0000C 00050 2 полюса, 50А, ток к.з. 6kA, хар-ка D | Автоматический выключатель | HiBD63-N2 PMDS0000C 00050 | 2 | 50 | 6 | D | 440.622 | 440.622 |  | 0
13.04.000936 | 13.04.000262 | Автоматический выключатель HiBD63-N2 PMDS0000C 00063 2 полюса, 63А, ток к.з. 6kA, хар-ка D | Автоматический выключатель | HiBD63-N2 PMDS0000C 00063 | 2 | 63 | 6 | D | 440.622 | 440.622 |  | 0
|  | Автоматический выключатель HiBD63-N - 3P, 6kA, хар-ка B (1-63A) | [6 empty] | 0
13.04.217169 | 13.04.000438 | Автоматический выключатель HiBD63-N3 PMBS0000C 00001 3 полюса, 1А, ток к.з. 6kA, хар-ка B | Автоматический выключатель | HiBD63-N3 PMBS0000C 00001 | 3 | 1 | 6 | B | 558.558 | 558.558 |  | 0
13.04.217219 | 13.04.000486 | Автоматический выключатель HiBD63-N3 PMBS0000C 00002 3 полюса, 2А, ток к.з. 6kA, хар-ка B | Автоматический выключатель | HiBD63-N3 PMBS0000C 00002 | 3 | 2 | 6 | B | 558.558 | 558.558 |  | 0
13.04.000818 | 13.04.000146 | Автоматический выключатель HiBD63-N3 PMBS0000C 00003 3 полюса, 3А, ток к.з. 6kA, хар-ка B | Автоматический выключатель | HiBD63-N3 PMBS0000C 00003 | 3 | 3 | 6 | B | 558.558 | 558.558 |  | 0
13.04.000035 | 13.04.000035 | Автоматический выключатель HiBD63-N3 PMBS0000C 00004 3 полюса, 4А, ток к.з. 6kA, хар-ка B | Автоматический выключатель | HiBD63-N3 PMBS0000C 00004 | 3 | 4 | 6 | B | 558.558 | 558.558 |  | 0
13.04.000034 | 13.04.000034 | Автоматический выключатель HiBD63-N3 PMBS0000C 00005 3 полюса, 5А, ток к.з. 6kA, хар-ка B | Автоматический выключатель | HiBD63-N3 PMBS0000C 00005 | 3 | 5 | 6 | B | 558.558 | 558.558 |  | 0
13.04.000033 | 13.04.000033 | Автоматический выключатель HiBD63-N3 PMBS0000C 00006 3 полюса, 6А, ток к.з. 6kA, хар-ка B | Автоматический выключатель | HiBD63-N3 PMBS0000C 00006 | 3 | 6 | 6 | B | 558.558 | 558.558 |  | 0
13.04.000032 | 13.04.000032 | Автоматический выключатель HiBD63-N3 PMBS0000C 00010 3 полюса, 10А, ток к.з. 6kA, хар-ка B | Автоматический выключатель | HiBD63-N3 PMBS0000C 00010 | 3 | 10 | 6 | B | 558.558 | 558.558 |  | 0
13.04.000031 | 13.04.000031 | Автоматический выключатель HiBD63-N3 PMBS0000C 00013 3 полюса, 13А, ток к.з. 6kA, хар-ка B | Автоматический выключатель | HiBD63-N3 PMBS0000C 00013 | 3 | 13 | 6 | B | 558.558 | 558.558 |  | 0
13.04.000030 | 13.04.000030 | Автоматический выключатель HiBD63-N3 PMBS0000C 00015 3 полюса, 15А, ток к.з. 6kA, хар-ка B | Автоматический выключатель | HiBD63-N3 PMBS0000C 00015 | 3 | 15 | 6 | B | 558.558 | 558.558 |  | 0
13.04.000029 | 13.04.000029 | Автоматический выключатель HiBD63-N3 PMBS0000C 00016 3 полюса, 16А, ток к.з. 6kA, хар-ка B | Автоматический выключатель | HiBD63-N3 PMBS0000C 00016 | 3 | 16 | 6 | B | 558.558 | 558.558 |  | 0
13.04.000028 | 13.04.000028 | Автоматический выключатель HiBD63-N3 PMBS0000C 00020 3 полюса, 20А, ток к.з. 6kA, хар-ка B | Автоматический выключатель | HiBD63-N3 PMBS0000C 00020 | 3 | 20 | 6 | B | 558.558 | 558.558 |  | 0
13.04.000027 | 13.04.000027 | Автоматический выключатель HiBD63-N3 PMBS0000C 00025 3 полюса, 25А, ток к.з. 6kA, хар-ка B | Автоматический выключатель | HiBD63-N3 PMBS0000C 00025 | 3 | 25 | 6 | B | 558.558 | 558.558 |  | 0
13.04.000026 | 13.04.000026 | Автоматический выключатель HiBD63-N3 PMBS0000C 00032 3 полюса, 32А, ток к.з. 6kA, хар-ка B | Автоматический выключатель | HiBD63-N3 PMBS0000C 00032 | 3 | 32 | 6 | B | 589.68 | 589.68 |  | 0
13.04.000025 | 13.04.000025 | Автоматический выключатель HiBD63-N3 PMBS0000C 00040 3 полюса, 40А, ток к.з. 6kA, хар-ка B | Автоматический выключатель | HiBD63-N3 PMBS0000C 00040 | 3 | 40 | 6 | B | 589.68 | 589.68 |  | 0
13.04.000024 | 13.04.000024 | Автоматический выключатель HiBD63-N3 PMBS0000C 00050 3 полюса, 50А, ток к.з. 6kA, хар-ка B | Автоматический выключатель | HiBD63-N3 PMBS0000C 00050 | 3 | 50 | 6 | B | 589.68 | 589.68 |  | 0
13.04.000023 | 13.04.000023 | Автоматический выключатель HiBD63-N3 PMBS0000C 00063 3 полюса, 63А, ток к.з. 6kA, хар-ка B | Автоматический выключатель | HiBD63-N3 PMBS0000C 00063 | 3 | 63 | 6 | B | 589.68 | 589.68 |  | 0
|  | Автоматический выключатель HiBD63-N - 3P, 6kA, хар-ка C (1-63A) | [6 empty] | 0
13.04.000806 | 13.04.000134 | Автоматический выключатель HiBD63-N3 PMCS0000C 00001 3 полюса, 1А, ток к.з. 6kA, хар-ка C | Автоматический выключатель | HiBD63-N3 PMCS0000C 00001 | 3 | 1 | 6 | C | 558.558 | 558.558 |  | 0
08.03.000723 | 13.04.000126 | Автоматический выключатель HiBD63-N3 PMCS0000C 00002 3 полюса, 2А, ток к.з. 6kA, хар-ка C | Автоматический выключатель | HiBD63-N3 PMCS0000C 00002 | 3 | 2 | 6 | C | 558.558 | 558.558 |  | 0
13.04.000724 | 13.04.000046 | Автоматический выключатель HiBD63-N3 PMCS0000C 00003 3 полюса, 3А, ток к.з. 6kA, хар-ка C | Автоматический выключатель | HiBD63-N3 PMCS0000C 00003 | 3 | 3 | 6 | C | 558.558 | 558.558 |  | 0
13.04.000725 | 13.04.000047 | Автоматический выключатель HiBD63-N3 PMCS0000C 00004 3 полюса, 4А, ток к.з. 6kA, хар-ка C | Автоматический выключатель | HiBD63-N3 PMCS0000C 00004 | 3 | 4 | 6 | C | 558.558 | 558.558 |  | 0
13.04.000726 | 13.04.000048 | Автоматический выключатель HiBD63-N3 PMCS0000C 00005 3 полюса, 5А, ток к.з. 6kA, хар-ка C | Автоматический выключатель | HiBD63-N3 PMCS0000C 00005 | 3 | 5 | 6 | C | 558.558 | 558.558 |  | 0
13.04.000727 | 13.04.000049 | Автоматический выключатель HiBD63-N3 PMCS0000C 00006 3 полюса, 6А, ток к.з. 6kA, хар-ка C | Автоматический выключатель | HiBD63-N3 PMCS0000C 00006 | 3 | 6 | 6 | C | 558.558 | 558.558 |  | 0
13.04.000728 | 13.04.000050 | Автоматический выключатель HiBD63-N3 PMCS0000C 00010 3 полюса, 10А, ток к.з. 6kA, хар-ка C | Автоматический выключатель | HiBD63-N3 PMCS0000C 00010 | 3 | 10 | 6 | C | 558.558 | 558.558 |  | 0
13.04.000729 | 13.04.000051 | Автоматический выключатель HiBD63-N3 PMCS0000C 00013 3 полюса, 13А, ток к.з. 6kA, хар-ка C | Автоматический выключатель | HiBD63-N3 PMCS0000C 00013 | 3 | 13 | 6 | C | 558.558 | 558.558 |  | 0
13.04.000730 | 13.04.000052 | Автоматический выключатель HiBD63-N3 PMCS0000C 00015 3 полюса, 15А, ток к.з. 6kA, хар-ка C | Автоматический выключатель | HiBD63-N3 PMCS0000C 00015 | 3 | 15 | 6 | C | 558.558 | 558.558 |  | 0
13.04.000731 | 13.04.000053 | Автоматический выключатель HiBD63-N3 PMCS0000C 00016 3 полюса, 16А, ток к.з. 6kA, хар-ка C | Автоматический выключатель | HiBD63-N3 PMCS0000C 00016 | 3 | 16 | 6 | C | 558.558 | 558.558 |  | 0
13.04.000732 | 13.04.000054 | Автоматический выключатель HiBD63-N3 PMCS0000C 00020 3 полюса, 20А, ток к.з. 6kA, хар-ка C | Автоматический выключатель | HiBD63-N3 PMCS0000C 00020 | 3 | 20 | 6 | C | 558.558 | 558.558 |  | 0
13.04.000733 | 13.04.000055 | Автоматический выключатель HiBD63-N3 PMCS0000C 00025 3 полюса, 25А, ток к.з. 6kA, хар-ка C | Автоматический выключатель | HiBD63-N3 PMCS0000C 00025 | 3 | 25 | 6 | C | 558.558 | 558.558 |  | 0
13.04.000734 | 13.04.000056 | Автоматический выключатель HiBD63-N3 PMCS0000C 00032 3 полюса, 32А, ток к.з. 6kA, хар-ка C | Автоматический выключатель | HiBD63-N3 PMCS0000C 00032 | 3 | 32 | 6 | C | 589.68 | 589.68 |  | 0
13.04.000735 | 13.04.000057 | Автоматический выключатель HiBD63-N3 PMCS0000C 00040 3 полюса, 40А, ток к.з. 6kA, хар-ка C | Автоматический выключатель | HiBD63-N3 PMCS0000C 00040 | 3 | 40 | 6 | C | 589.68 | 589.68 |  | 0
13.04.000736 | 13.04.000058 | Автоматический выключатель HiBD63-N3 PMCS0000C 00050 3 полюса, 50А, ток к.з. 6kA, хар-ка C | Автоматический выключатель | HiBD63-N3 PMCS0000C 00050 | 3 | 50 | 6 | C | 589.68 | 589.68 |  | 0
13.04.000737 | 13.04.000059 | Автоматический выключатель HiBD63-N3 PMCS0000C 00063 3 полюса, 63А, ток к.з. 6kA, хар-ка C | Автоматический выключатель | HiBD63-N3 PMCS0000C 00063 | 3 | 63 | 6 | C | 589.68 | 589.68 |  | 0
|  | Автоматический выключатель HiBD63-N - 3P, 6kA, хар-ка D (1-63A) | [6 empty] | 0
13.04.000019 | 13.04.000019 | Автоматический выключатель HiBD63-N3 PMDS0000C 00001 3 полюса, 1А, ток к.з. 6kA, хар-ка D | Автоматический выключатель | HiBD63-N3 PMDS0000C 00001 | 3 | 1 | 6 | D | 615.888 | 615.888 |  | 0
13.04.000018 | 13.04.000018 | Автоматический выключатель HiBD63-N3 PMDS0000C 00002 3 полюса, 2А, ток к.з. 6kA, хар-ка D | Автоматический выключатель | HiBD63-N3 PMDS0000C 00002 | 3 | 2 | 6 | D | 615.888 | 615.888 |  | 0
13.04.000017 | 13.04.000017 | Автоматический выключатель HiBD63-N3 PMDS0000C 00003 3 полюса, 3А, ток к.з. 6kA, хар-ка D | Автоматический выключатель | HiBD63-N3 PMDS0000C 00003 | 3 | 3 | 6 | D | 615.888 | 615.888 |  | 0
13.04.000016 | 13.04.000016 | Автоматический выключатель HiBD63-N3 PMDS0000C 00004 3 полюса, 4А, ток к.з. 6kA, хар-ка D | Автоматический выключатель | HiBD63-N3 PMDS0000C 00004 | 3 | 4 | 6 | D | 615.888 | 615.888 |  | 0
13.04.000015 | 13.04.000015 | Автоматический выключатель HiBD63-N3 PMDS0000C 00005 3 полюса, 5А, ток к.з. 6kA, хар-ка D | Автоматический выключатель | HiBD63-N3 PMDS0000C 00005 | 3 | 5 | 6 | D | 615.888 | 615.888 |  | 0
13.04.000014 | 13.04.000014 | Автоматический выключатель HiBD63-N3 PMDS0000C 00006 3 полюса, 6А, ток к.з. 6kA, хар-ка D | Автоматический выключатель | HiBD63-N3 PMDS0000C 00006 | 3 | 6 | 6 | D | 615.888 | 615.888 |  | 0
13.04.000013 | 13.04.000013 | Автоматический выключатель HiBD63-N3 PMDS0000C 00010 3 полюса, 10А, ток к.з. 6kA, хар-ка D | Автоматический выключатель | HiBD63-N3 PMDS0000C 00010 | 3 | 10 | 6 | D | 615.888 | 615.888 |  | 0
13.04.000012 | 13.04.000012 | Автоматический выключатель HiBD63-N3 PMDS0000C 00013 3 полюса, 13А, ток к.з. 6kA, хар-ка D | Автоматический выключатель | HiBD63-N3 PMDS0000C 00013 | 3 | 13 | 6 | D | 615.888 | 615.888 |  | 0
13.04.000011 | 13.04.000011 | Автоматический выключатель HiBD63-N3 PMDS0000C 00015 3 полюса, 15А, ток к.з. 6kA, хар-ка D | Автоматический выключатель | HiBD63-N3 PMDS0000C 00015 | 3 | 15 | 6 | D | 615.888 | 615.888 |  | 0
13.04.000010 | 13.04.000010 | Автоматический выключатель HiBD63-N3 PMDS0000C 00016 3 полюса, 16А, ток к.з. 6kA, хар-ка D | Автоматический выключатель | HiBD63-N3 PMDS0000C 00016 | 3 | 16 | 6 | D | 615.888 | 615.888 |  | 0
13.04.000009 | 13.04.000009 | Автоматический выключатель HiBD63-N3 PMDS0000C 00020 3 полюса, 20А, ток к.з. 6kA, хар-ка D | Автоматический выключатель | HiBD63-N3 PMDS0000C 00020 | 3 | 20 | 6 | D | 615.888 | 615.888 |  | 0
13.04.000008 | 13.04.000008 | Автоматический выключатель HiBD63-N3 PMDS0000C 00025 3 полюса, 25А, ток к.з. 6kA, хар-ка D | Автоматический выключатель | HiBD63-N3 PMDS0000C 00025 | 3 | 25 | 6 | D | 615.888 | 615.888 |  | 0
13.04.000007 | 13.04.000007 | Автоматический выключатель HiBD63-N3 PMDS0000C 00032 3 полюса, 32А, ток к.з. 6kA, хар-ка D | Автоматический выключатель | HiBD63-N3 PMDS0000C 00032 | 3 | 32 | 6 | D | 648.648 | 648.648 |  | 0
13.04.000006 | 13.04.000006 | Автоматический выключатель HiBD63-N3 PMDS0000C 00040 3 полюса, 40А, ток к.з. 6kA, хар-ка D | Автоматический выключатель | HiBD63-N3 PMDS0000C 00040 | 3 | 40 | 6 | D | 648.648 | 648.648 |  | 0
13.04.000005 | 13.04.000005 | Автоматический выключатель HiBD63-N3 PMDS0000C 00050 3 полюса, 50А, ток к.з. 6kA, хар-ка D | Автоматический выключатель | HiBD63-N3 PMDS0000C 00050 | 3 | 50 | 6 | D | 648.648 | 648.648 |  | 0
13.04.000004 | 13.04.000004 | Автоматический выключатель HiBD63-N3 PMDS0000C 00063 3 полюса, 63А, ток к.з. 6kA, хар-ка D | Автоматический выключатель | HiBD63-N3 PMDS0000C 00063 | 3 | 63 | 6 | D | 648.648 | 648.648 |  | 0
|  | Автоматический выключатель HiBD63-N - 4P, 6kA, хар-ка B (1-63A) | [6 empty] | 0
13.04.217170 | 13.04.000439 | Автоматический выключатель HiBD63-N4 PMBS0000С 00006 4 полюса, 6А, ток к.з. 6kA, хар-ка B | Автоматический выключатель | HiBD63-N4 PMBS0000С 00006 | 4 | 6 | 6 | B | 750.204 | 750.204 |  | 0
13.04.217171 | 13.04.000440 | Автоматический выключатель HiBD63-N4 PMBS0000С 00010 4 полюса, 10А, ток к.з. 6kA, хар-ка B | Автоматический выключатель | HiBD63-N4 PMBS0000С 00010 | 4 | 10 | 6 | B | 750.204 | 750.204 |  | 0
| 13.04.000494 | Автоматический выключатель HiBD63-N4 PMBS0000С 00013 4 полюса, 13А, ток к.з. 6kA, хар-ка B | Автоматический выключатель | HiBD63-N4 PMBS0000С 00013 | 4 | 13 | 6 | B | 750.204 | 750.204 |  | 0
13.04.217172 | 13.04.000441 | Автоматический выключатель HiBD63-N4 PMBS0000С 00016 4 полюса, 16А, ток к.з. 6kA, хар-ка B | Автоматический выключатель | HiBD63-N4 PMBS0000С 00016 | 4 | 16 | 6 | B | 750.204 | 750.204 |  | 0
13.04.217173 | 13.04.000442 | Автоматический выключатель HiBD63-N4 PMBS0000С 00020 4 полюса, 20А, ток к.з. 6kA, хар-ка B | Автоматический выключатель | HiBD63-N4 PMBS0000С 00020 | 4 | 20 | 6 | B | 750.204 | 750.204 |  | 0
13.04.217174 | 13.04.000443 | Автоматический выключатель HiBD63-N4 PMBS0000С 00025 4 полюса, 25А, ток к.з. 6kA, хар-ка B | Автоматический выключатель | HiBD63-N4 PMBS0000С 00025 | 4 | 25 | 6 | B | 750.204 | 750.204 |  | 0
13.04.217175 | 13.04.000444 | Автоматический выключатель HiBD63-N4 PMBS0000С 00032 4 полюса, 32А, ток к.з. 6kA, хар-ка B | Автоматический выключатель | HiBD63-N4 PMBS0000С 00032 | 4 | 32 | 6 | B | 773.136 | 773.136 |  | 0
13.04.217176 | 13.04.000445 | Автоматический выключатель HiBD63-N4 PMBS0000С 00040 4 полюса, 40А, ток к.з. 6kA, хар-ка B | Автоматический выключатель | HiBD63-N4 PMBS0000С 00040 | 4 | 40 | 6 | B | 773.136 | 773.136 |  | 0
|  | Автоматический выключатель HiBD63-N - 1P+N, 6kA, хар-ка C (1-63A) | [6 empty] | 0
13.04.217132 | 13.04.000401 | Автоматический выключатель HiBD63-N1 NMCS0000С 00001 1 полюс+N, 1А, ток к.з. 6kA, хар-ка C | Автоматический выключатель | HiBD63-N1 NMCS0000С 00001 | 1+N | 1 | 6 | C | 442.26 | 442.26 |  | 0
13.04.217133 | 13.04.000402 | Автоматический выключатель HiBD63-N1 NMCS0000С 00002 1 полюс+N, 2А, ток к.з. 6kA, хар-ка C | Автоматический выключатель | HiBD63-N1 NMCS0000С 00002 | 1+N | 2 | 6 | C | 442.26 | 442.26 |  | 0
13.04.217134 | 13.04.000403 | Автоматический выключатель HiBD63-N1 NMCS0000С 00003 1 полюс+N, 3А, ток к.з. 6kA, хар-ка C | Автоматический выключатель | HiBD63-N1 NMCS0000С 00003 | 1+N | 3 | 6 | C | 442.26 | 442.26 |  | 0
13.04.217135 | 13.04.000404 | Автоматический выключатель HiBD63-N1 NMCS0000С 00004 1 полюс+N, 4А, ток к.з. 6kA, хар-ка C | Автоматический выключатель | HiBD63-N1 NMCS0000С 00004 | 1+N | 4 | 6 | C | 442.26 | 442.26 |  | 0
13.04.217136 | 13.04.000405 | Автоматический выключатель HiBD63-N1 NMCS0000С 00005 1 полюс+N, 5А, ток к.з. 6kA, хар-ка C | Автоматический выключатель | HiBD63-N1 NMCS0000С 00005 | 1+N | 5 | 6 | C | 442.26 | 442.26 |  | 0
13.04.217137 | 13.04.000406 | Автоматический выключатель HiBD63-N1 NMCS0000С 00006 1 полюс+N, 6А, ток к.з. 6kA, хар-ка C | Автоматический выключатель | HiBD63-N1 NMCS0000С 00006 | 1+N | 6 | 6 | C | 442.26 | 442.26 |  | 0
13.04.217138 | 13.04.000407 | Автоматический выключатель HiBD63-N1 NMCS0000С 00010 1 полюс+N, 10А, ток к.з. 6kA, хар-ка C | Автоматический выключатель | HiBD63-N1 NMCS0000С 00010 | 1+N | 10 | 6 | C | 442.26 | 442.26 |  | 0
13.04.217139 | 13.04.000408 | Автоматический выключатель HiBD63-N1 NMCS0000С 00013 1 полюс+N, 13А, ток к.з. 6kA, хар-ка C | Автоматический выключатель | HiBD63-N1 NMCS0000С 00013 | 1+N | 13 | 6 | C | 442.26 | 442.26 |  | 0
13.04.217140 | 13.04.000409 | Автоматический выключатель HiBD63-N1 NMCS0000С 00015 1 полюс+N, 15А, ток к.з. 6kA, хар-ка C | Автоматический выключатель | HiBD63-N1 NMCS0000С 00015 | 1+N | 15 | 6 | C | 442.26 | 442.26 |  | 0
13.04.217141 | 13.04.000410 | Автоматический выключатель HiBD63-N1 NMCS0000С 00016 1 полюс+N, 16А, ток к.з. 6kA, хар-ка C | Автоматический выключатель | HiBD63-N1 NMCS0000С 00016 | 1+N | 16 | 6 | C | 442.26 | 442.26 |  | 0
13.04.217142 | 13.04.000411 | Автоматический выключатель HiBD63-N1 NMCS0000С 00020 1 полюс+N, 20А, ток к.з. 6kA, хар-ка C | Автоматический выключатель | HiBD63-N1 NMCS0000С 00020 | 1+N | 20 | 6 | C | 442.26 | 442.26 |  | 0
13.04.217143 | 13.04.000412 | Автоматический выключатель HiBD63-N1 NMCS0000С 00025 1 полюс+N, 25А, ток к.з. 6kA, хар-ка C | Автоматический выключатель | HiBD63-N1 NMCS0000С 00025 | 1+N | 25 | 6 | C | 442.26 | 442.26 |  | 0
13.04.217202 | 13.04.000471 | Автоматический выключатель HiBD63-N1 NMCS0000С 00032 1 полюс+N, 32А, ток к.з. 6kA, хар-ка C | Автоматический выключатель | HiBD63-N1 NMCS0000С 00032 | 1+N | 32 | 6 | C | 457.002 | 457.002 |  | 0
13.04.217144 | 13.04.000413 | Автоматический выключатель HiBD63-N1 NMCS0000С 00040 1 полюс+N, 40А, ток к.з. 6kA, хар-ка C | Автоматический выключатель | HiBD63-N1 NMCS0000С 00040 | 1+N | 40 | 6 | C | 457.002 | 457.002 |  | 0
13.04.217145 | 13.04.000414 | Автоматический выключатель HiBD63-N1 NMCS0000С 00050 1 полюс+N, 50А, ток к.з. 6kA, хар-ка C | Автоматический выключатель | HiBD63-N1 NMCS0000С 00050 | 1+N | 50 | 6 | C | 457.002 | 457.002 |  | 0
13.04.217217 | 13.04.000484 | Автоматический выключатель HiBD63-N1 NMCS0000С 00063 1 полюс+N, 63А, ток к.з. 6kA, хар-ка C | Автоматический выключатель | HiBD63-N1 NMCS0000С 00063 | 1+N | 63 | 6 | C | 457.002 | 457.002 |  | 0
|  | Автоматический выключатель HiBD63-N - 3P+N, 6kA, хар-ка C (1-63A) | [6 empty] | 0
13.04.217164 | 13.04.000433 | Автоматический выключатель HiBD63-N3 NMCS0000C 00001 3 полюса+N, 1А, ток к.з. 6kA, хар-ка C | Автоматический выключатель | HiBD63-N3 NMCS0000C 00001 | 3+N | 1 | 6 | C | 717.444 | 717.444 |  | 0
13.04.217165 | 13.04.000434 | Автоматический выключатель HiBD63-N3 NMCS0000C 00002 3 полюса+N, 2А, ток к.з. 6kA, хар-ка C | Автоматический выключатель | HiBD63-N3 NMCS0000C 00002 | 3+N | 2 | 6 | C | 717.444 | 717.444 |  | 0
13.04.217166 | 13.04.000435 | Автоматический выключатель HiBD63-N3 NMCS0000C 00003 3 полюса+N, 3А, ток к.з. 6kA, хар-ка C | Автоматический выключатель | HiBD63-N3 NMCS0000C 00003 | 3+N | 3 | 6 | C | 717.444 | 717.444 |  | 0
13.04.217167 | 13.04.000436 | Автоматический выключатель HiBD63-N3 NMCS0000C 00004 3 полюса+N, 4А, ток к.з. 6kA, хар-ка C | Автоматический выключатель | HiBD63-N3 NMCS0000C 00004 | 3+N | 4 | 6 | C | 717.444 | 717.444 |  | 0
13.04.217168 | 13.04.000437 | Автоматический выключатель HiBD63-N3 NMCS0000C 00005 3 полюса+N, 5А, ток к.з. 6kA, хар-ка C | Автоматический выключатель | HiBD63-N3 NMCS0000C 00005 | 3+N | 5 | 6 | C | 717.444 | 717.444 |  | 0
13.04.000903 | 13.04.000228 | Автоматический выключатель HiBD63-N3 NMCS0000C 00006 3 полюса+N, 6А, ток к.з. 6kA, хар-ка C | Автоматический выключатель | HiBD63-N3 NMCS0000C 00006 | 3+N | 6 | 6 | C | 717.444 | 717.444 |  | 0
13.04.000904 | 13.04.000229 | Автоматический выключатель HiBD63-N3 NMCS0000C 00010 3 полюса+N, 10А, ток к.з. 6kA, хар-ка C | Автоматический выключатель | HiBD63-N3 NMCS0000C 00010 | 3+N | 10 | 6 | C | 717.444 | 717.444 |  | 0
13.04.000905 | 13.04.000230 | Автоматический выключатель HiBD63-N3 NMCS0000C 00016 3 полюса+N, 16А, ток к.з. 6kA, хар-ка C | Автоматический выключатель | HiBD63-N3 NMCS0000C 00016 | 3+N | 16 | 6 | C | 717.444 | 717.444 |  | 0
13.04.000906 | 13.04.000231 | Автоматический выключатель HiBD63-N3 NMCS0000C 00020 3 полюса+N, 20А, ток к.з. 6kA, хар-ка C | Автоматический выключатель | HiBD63-N3 NMCS0000C 00020 | 3+N | 20 | 6 | C | 717.444 | 717.444 |  | 0
13.04.000907 | 13.04.000232 | Автоматический выключатель HiBD63-N3 NMCS0000C 00025 3 полюса+N, 25А, ток к.з. 6kA, хар-ка C | Автоматический выключатель | HiBD63-N3 NMCS0000C 00025 | 3+N | 25 | 6 | C | 717.444 | 717.444 |  | 0
13.04.000908 | 13.04.000233 | Автоматический выключатель HiBD63-N3 NMCS0000C 00032 3 полюса+N, 32А, ток к.з. 6kA, хар-ка C | Автоматический выключатель | HiBD63-N3 NMCS0000C 00032 | 3+N | 32 | 6 | C | 881.244 | 881.244 |  | 0
13.04.000909 | 13.04.000234 | Автоматический выключатель HiBD63-N3 NMCS0000C 00040 3 полюса+N, 40А, ток к.з. 6kA, хар-ка C | Автоматический выключатель | HiBD63-N3 NMCS0000C 00040 | 3+N | 40 | 6 | C | 881.244 | 881.244 |  | 0
13.04.000910 | 13.04.000235 | Автоматический выключатель HiBD63-N3 NMCS0000C 00050 3 полюса+N, 50А, ток к.з. 6kA, хар-ка C | Автоматический выключатель | HiBD63-N3 NMCS0000C 00050 | 3+N | 50 | 6 | C | 881.244 | 881.244 |  | 0
13.04.000911 | 13.04.000236 | Автоматический выключатель HiBD63-N3 NMCS0000C 00063 3 полюса+N, 63А, ток к.з. 6kA, хар-ка C | Автоматический выключатель | HiBD63-N3 NMCS0000C 00063 | 3+N | 63 | 6 | C | 881.244 | 881.244 |  | 0
| HiBD63H/HiBD125 (1-125A) | Автоматический выключатель HiBD63H/HiBD125- 1P, 10kA, хар-ка B (1-125A) | [6 empty] | 0
13.04.000962 | 13.04.000288 | Автоматический выключатель HiBD63H 1PMBS0000C 00001 1 полюс, 1А, ток к.з. 10kA, хар-ка B | Автоматический выключатель | HiBD63H 1PMBS0000C 00001 | 1 | 1 | 10 | B | 268.632 | 268.632 |  | 0
13.04.000963 | 13.04.000289 | Автоматический выключатель HiBD63H 1PMBS0000C 00003 1 полюс, 3А, ток к.з. 10kA, хар-ка B | Автоматический выключатель | HiBD63H 1PMBS0000C 00003 | 1 | 3 | 10 | B | 268.632 | 268.632 |  | 0
13.04.000974 | 13.04.000300 | Автоматический выключатель HiBD63H 1PMBS0000C 00002 1 полюс, 2А, ток к.з. 10kA, хар-ка B | Автоматический выключатель | HiBD63H 1PMBS0000C 00002 | 1 | 2 | 10 | B | 268.632 | 268.632 |  | 0
13.04.000975 | 13.04.000301 | Автоматический выключатель HiBD63H 1PMBS0000C 00004 1 полюс, 4А, ток к.з. 10kA, хар-ка B | Автоматический выключатель | HiBD63H 1PMBS0000C 00004 | 1 | 4 | 10 | B | 268.632 | 268.632 |  | 0
13.04.000976 | 13.04.000302 | Автоматический выключатель HiBD63H 1PMBS0000C 00005 1 полюс, 5А, ток к.з. 10kA, хар-ка B | Автоматический выключатель | HiBD63H 1PMBS0000C 00005 | 1 | 5 | 10 | B | 268.632 | 268.632 |  | 0
13.04.000977 | 13.04.000303 | Автоматический выключатель HiBD63H 1PMBS0000C 00006 1 полюс, 6А, ток к.з. 10kA, хар-ка B | Автоматический выключатель | HiBD63H 1PMBS0000C 00006 | 1 | 6 | 10 | B | 268.632 | 268.632 |  | 0
13.04.000978 | 13.04.000304 | Автоматический выключатель HiBD63H 1PMBS0000C 00010 1 полюс, 10А, ток к.з. 10kA, хар-ка B | Автоматический выключатель | HiBD63H 1PMBS0000C 00010 | 1 | 0 | 10 | B | 268.632 | 268.632 |  | 0
13.04.000979 | 13.04.000305 | Автоматический выключатель HiBD63H 1PMBS0000C 00016 1 полюс, 16А, ток к.з. 10kA, хар-ка B | Автоматический выключатель | HiBD63H 1PMBS0000C 00016 | 1 | 6 | 10 | B | 268.632 | 268.632 |  | 0
13.04.000980 | 13.04.000306 | Автоматический выключатель HiBD63H 1PMBS0000C 00020 1 полюс, 20А, ток к.з. 10kA, хар-ка B | Автоматический выключатель | HiBD63H 1PMBS0000C 00020 | 1 | 0 | 10 | B | 268.632 | 268.632 |  | 0
13.04.000981 | 13.04.000307 | Автоматический выключатель HiBD63H 1PMBS0000C 00025 1 полюс, 25А, ток к.з. 10kA, хар-ка B | Автоматический выключатель | HiBD63H 1PMBS0000C 00025 | 1 | 5 | 10 | B | 268.632 | 268.632 |  | 0
13.04.000982 | 13.04.000308 | Автоматический выключатель HiBD63H 1PMBS0000C 00032 1 полюс, 32А, ток к.з. 10kA, хар-ка B | Автоматический выключатель | HiBD63H 1PMBS0000C 00032 | 1 | 2 | 10 | B | 268.632 | 268.632 |  | 0
13.04.000983 | 13.04.000309 | Автоматический выключатель HiBD63H 1PMBS0000C 00040 1 полюс, 40А, ток к.з. 10kA, хар-ка B | Автоматический выключатель | HiBD63H 1PMBS0000C 00040 | 1 | 0 | 10 | B | 268.632 | 268.632 |  | 0
13.04.000984 | 13.04.000310 | Автоматический выключатель HiBD63H 1PMBS0000C 00050 1 полюс, 50А, ток к.з. 10kA, хар-ка B | Автоматический выключатель | HiBD63H 1PMBS0000C 00050 | 1 | 0 | 10 | B | 268.632 | 268.632 |  | 0
13.04.217102 | 13.04.000370 | Автоматический выключатель HiBD63H 1PMBS0000С 00063 1 полюс, 63А, ток к.з. 10kA, хар-ка B | Автоматический выключатель | HiBD63H 1PMBS0000С 00063 | 1 | 3 | 10 | B | 268.632 | 268.632 |  | 0
13.04.217083 | 13.04.000351 | Автоматический выключатель HiBD125 1 PMBS0000C 00080 1 полюс, 80А, ток к.з. 10kA, хар-ка B | Автоматический выключатель | HiBD125 1 PMBS0000C 00080 | 1 | 80 | 10 | B | 576.576 | 576.576 |  | 0
13.04.217084 | 13.04.000352 | Автоматический выключатель HiBD125 1 PMBS0000C 00100 1 полюс, 100А, ток к.з. 10kA, хар-ка B | Автоматический выключатель | HiBD125 1 PMBS0000C 00100 | 1 | 100 | 10 | B | 576.576 | 576.576 |  | 0
13.04.217085 | 13.04.000353 | Автоматический выключатель HiBD125 1 PMBS0000C 00125 1 полюс, 125А, ток к.з. 10kA, хар-ка B | Автоматический выключатель | HiBD125 1 PMBS0000C 00125 | 1 | 125 | 10 | B | 576.576 | 576.576 |  | 0
|  | Автоматический выключатель HiBD63H/HiBD125 - 1P, 10kA, хар-ка C (1-125A) | [6 empty] | 0
13.04.000855 | 13.04.000181 | Автоматический выключатель HiBD63H 1PMCS0000C 00001 1 полюс, 1А, ток к.з. 10kA, хар-ка C | Автоматический выключатель | HiBD63H 1PMCS0000C 00001 | 1 | 1 | 10 | C | 268.632 | 268.632 |  | 0
13.04.000856 | 13.04.000182 | Автоматический выключатель HiBD63H 1PMCS0000C 00002 1 полюс, 2А, ток к.з. 10kA, хар-ка C | Автоматический выключатель | HiBD63H 1PMCS0000C 00002 | 1 | 2 | 10 | C | 268.632 | 268.632 |  | 0
13.04.000857 | 13.04.000183 | Автоматический выключатель HiBD63H 1PMCS0000C 00003 1 полюс, 3А, ток к.з. 10kA, хар-ка C | Автоматический выключатель | HiBD63H 1PMCS0000C 00003 | 1 | 3 | 10 | C | 268.632 | 268.632 |  | 0
13.04.000943 | 13.04.000269 | Автоматический выключатель HiBD63H 1PMCS0000C 00004 1 полюс, 4А, ток к.з. 10kA, хар-ка C | Автоматический выключатель | HiBD63H 1PMCS0000C 00004 | 1 | 4 | 10 | C | 268.632 | 268.632 |  | 0
13.04.000944 | 13.04.000270 | Автоматический выключатель HiBD63H 1PMCS0000C 00005 1 полюс, 5А, ток к.з. 10kA, хар-ка C | Автоматический выключатель | HiBD63H 1PMCS0000C 00005 | 1 | 5 | 10 | C | 268.632 | 268.632 |  | 0
13.04.000858 | 13.04.000184 | Автоматический выключатель HiBD63H 1PMCS0000C 00006 1 полюс, 6А, ток к.з. 10kA, хар-ка C | Автоматический выключатель | HiBD63H 1PMCS0000C 00006 | 1 | 6 | 10 | C | 268.632 | 268.632 |  | 0
13.04.000859 | 13.04.000185 | Автоматический выключатель HiBD63H 1PMCS0000C 00010 1 полюс, 10А, ток к.з. 10kA, хар-ка C | Автоматический выключатель | HiBD63H 1PMCS0000C 00010 | 1 | 10 | 10 | C | 268.632 | 268.632 |  | 0
13.04.000860 | 13.04.000186 | Автоматический выключатель HiBD63H 1PMCS0000C 00016 1 полюс, 16А, ток к.з. 10kA, хар-ка C | Автоматический выключатель | HiBD63H 1PMCS0000C 00016 | 1 | 16 | 10 | C | 268.632 | 268.632 |  | 0
13.04.000861 | 13.04.000187 | Автоматический выключатель HiBD63H 1PMCS0000C 00020 1 полюс, 20А, ток к.з. 10kA, хар-ка C | Автоматический выключатель | HiBD63H 1PMCS0000C 00020 | 1 | 20 | 10 | C | 268.632 | 268.632 |  | 0
13.04.000862 | 13.04.000188 | Автоматический выключатель HiBD63H 1PMCS0000C 00025 1 полюс, 25А, ток к.з. 10kA, хар-ка C | Автоматический выключатель | HiBD63H 1PMCS0000C 00025 | 1 | 25 | 10 | C | 268.632 | 268.632 |  | 0
13.04.000863 | 13.04.000189 | Автоматический выключатель HiBD63H 1PMCS0000C 00032 1 полюс, 32А, ток к.з. 10kA, хар-ка C | Автоматический выключатель | HiBD63H 1PMCS0000C 00032 | 1 | 32 | 10 | C | 268.632 | 268.632 |  | 0
13.04.000864 | 13.04.000190 | Автоматический выключатель HiBD63H 1PMCS0000C 00040 1 полюс, 40А, ток к.з. 10kA, хар-ка C | Автоматический выключатель | HiBD63H 1PMCS0000C 00040 | 1 | 40 | 10 | C | 268.632 | 268.632 |  | 0
13.04.000865 | 13.04.000191 | Автоматический выключатель HiBD63H 1PMCS0000C 00063 1 полюс, 63А, ток к.з. 10kA, хар-ка C | Автоматический выключатель | HiBD63H 1PMCS0000C 00063 | 1 | 63 | 10 | C | 268.632 | 268.632 |  | 0
13.04.000901 | 13.04.000226 | Автоматический выключатель HiBD63H 1PMCS0000C 00050 1 полюс, 50А, ток к.з. 10kA, хар-ка C | Автоматический выключатель | HiBD63H 1PMCS0000C 00050 | 1 | 50 | 10 | C | 268.632 | 268.632 |  | 0
13.04.217087 | 13.04.000355 | Автоматический выключатель HiBD125 1 PMCS0000C 00063 1 полюс, 63А, ток к.з. 10kA, хар-ка С | Автоматический выключатель | HiBD125 1 PMCS0000C 00063 | 1 | 63 | 10 | C | 576.576 | 576.576 |  | 0
13.04.000819 | 13.04.000147 | Автоматический выключатель HiBD125 1 PMCS0000C 00080 1 полюс, 80А, ток к.з. 10kA, хар-ка С | Автоматический выключатель | HiBD125 1 PMCS0000C 00080 | 1 | 80 | 10 | C | 576.576 | 576.576 |  | 0
13.04.000820 | 13.04.000148 | Автоматический выключатель HiBD125 1 PMCS0000C 00100 1 полюс, 100А, ток к.з. 10kA, хар-ка С | Автоматический выключатель | HiBD125 1 PMCS0000C 00100 | 1 | 100 | 10 | C | 576.576 | 576.576 |  | 0
13.04.000821 | 13.04.000149 | Автоматический выключатель HiBD125 1 PMCS0000C 00125 1 полюс, 125А, ток к.з. 10kA, хар-ка С | Автоматический выключатель | HiBD125 1 PMCS0000C 00125 | 1 | 125 | 10 | C | 576.576 | 576.576 |  | 0
|  | Автоматический выключатель HiBD63H/HiBD125 - 1P, 10kA, хар-ка D (1-125A) | [6 empty] | 0
13.04.001006 | 13.04.000332 | Автоматический выключатель HiBD63H 1PMDS0000C 00001 1 полюс, 1А, ток к.з. 10kA, хар-ка D | Автоматический выключатель | HiBD63H 1PMDS0000C 00001 | 1 | 1 | 10 | D | 294.84 | 294.84 |  | 0
13.04.001007 | 13.04.000333 | Автоматический выключатель HiBD63H 1PMDS0000C 00002 1 полюс, 2А, ток к.з. 10kA, хар-ка D | Автоматический выключатель | HiBD63H 1PMDS0000C 00002 | 1 | 2 | 10 | D | 294.84 | 294.84 |  | 0
13.04.001008 | 13.04.000334 | Автоматический выключатель HiBD63H 1PMDS0000C 00003 1 полюс, 3А, ток к.з. 10kA, хар-ка D | Автоматический выключатель | HiBD63H 1PMDS0000C 00003 | 1 | 3 | 10 | D | 294.84 | 294.84 |  | 0
13.04.001009 | 13.04.000335 | Автоматический выключатель HiBD63H 1PMDS0000C 00004 1 полюс, 4А, ток к.з. 10kA, хар-ка D | Автоматический выключатель | HiBD63H 1PMDS0000C 00004 | 1 | 4 | 10 | D | 294.84 | 294.84 |  | 0
13.04.001010 | 13.04.000336 | Автоматический выключатель HiBD63H 1PMDS0000C 00005 1 полюс, 5А, ток к.з. 10kA, хар-ка D | Автоматический выключатель | HiBD63H 1PMDS0000C 00005 | 1 | 5 | 10 | D | 294.84 | 294.84 |  | 0
13.04.001011 | 13.04.000337 | Автоматический выключатель HiBD63H 1PMDS0000C 00006 1 полюс, 6А, ток к.з. 10kA, хар-ка D | Автоматический выключатель | HiBD63H 1PMDS0000C 00006 | 1 | 6 | 10 | D | 294.84 | 294.84 |  | 0
13.04.000937 | 13.04.000263 | Автоматический выключатель HiBD63H 1PMDS0000C 00010 1 полюс, 10А, ток к.з. 10kA, хар-ка D | Автоматический выключатель | HiBD63H 1PMDS0000C 00010 | 1 | 10 | 10 | D | 294.84 | 294.84 |  | 0
13.04.000946 | 13.04.000272 | Автоматический выключатель HiBD63H 1PMDS0000C 00013 1 полюс, 13А, ток к.з. 10kA, хар-ка D | Автоматический выключатель | HiBD63H 1PMDS0000C 00013 | 1 | 13 | 10 | D | 294.84 | 294.84 |  | 0
13.04.001012 | 13.04.000338 | Автоматический выключатель HiBD63H 1PMDS0000C 00015 1 полюс, 15А, ток к.з. 10kA, хар-ка D | Автоматический выключатель | HiBD63H 1PMDS0000C 00015 | 1 | 15 | 10 | D | 294.84 | 294.84 |  | 0
13.04.000947 | 13.04.000273 | Автоматический выключатель HiBD63H 1PMDS0000C 00016 1 полюс, 16А, ток к.з. 10kA, хар-ка D | Автоматический выключатель | HiBD63H 1PMDS0000C 00016 | 1 | 16 | 10 | D | 294.84 | 294.84 |  | 0
13.04.000948 | 13.04.000274 | Автоматический выключатель HiBD63H 1PMDS0000C 00020 1 полюс, 20А, ток к.з. 10kA, хар-ка D | Автоматический выключатель | HiBD63H 1PMDS0000C 00020 | 1 | 20 | 10 | D | 294.84 | 294.84 |  | 0
13.04.000941 | 13.04.000267 | Автоматический выключатель HiBD63H 1PMDS0000C 00025 1 полюс, 25А, ток к.з. 10kA, хар-ка D | Автоматический выключатель | HiBD63H 1PMDS0000C 00025 | 1 | 25 | 10 | D | 294.84 | 294.84 |  | 0
13.04.000942 | 13.04.000268 | Автоматический выключатель HiBD63H 1PMDS0000C 00032 1 полюс, 32А, ток к.з. 10kA, хар-ка D | Автоматический выключатель | HiBD63H 1PMDS0000C 00032 | 1 | 32 | 10 | D | 294.84 | 294.84 |  | 0
13.04.001013 | 13.04.000339 | Автоматический выключатель HiBD63H 1PMDS0000C 00040 1 полюс, 40А, ток к.з. 10kA, хар-ка D | Автоматический выключатель | HiBD63H 1PMDS0000C 00040 | 1 | 40 | 10 | D | 294.84 | 294.84 |  | 0
13.04.001014 | 13.04.000340 | Автоматический выключатель HiBD63H 1PMDS0000C 00050 1 полюс, 50А, ток к.з. 10kA, хар-ка D | Автоматический выключатель | HiBD63H 1PMDS0000C 00050 | 1 | 50 | 10 | D | 294.84 | 294.84 |  | 0
13.04.001015 | 13.04.000341 | Автоматический выключатель HiBD63H 1PMDS0000C 00063 1 полюс, 63А, ток к.з. 10kA, хар-ка D | Автоматический выключатель | HiBD63H 1PMDS0000C 00063 | 1 | 63 | 10 | D | 294.84 | 294.84 |  | 0
13.04.217210 | 13.04.000478 | Автоматический выключатель HiBD125 1 PMDS0000С 00080 1 полюс, 80А, ток к.з. 10kA, хар-ка D | Автоматический выключатель | HiBD125 1 PMDS0000С 00080 | 1 | 80 | 10 | D | 633.906 | 633.906 |  | 0
13.04.217211 | 13.04.000479 | Автоматический выключатель HiBD125 1 PMDS0000С 00100 1 полюс, 100А, ток к.з. 10kA, хар-ка D | Автоматический выключатель | HiBD125 1 PMDS0000С 00100 | 1 | 100 | 10 | D | 633.906 | 633.906 |  | 0
13.04.217212 | 13.04.000480 | Автоматический выключатель HiBD125 1 PMDS0000С 00125 1 полюс, 125А, ток к.з. 10kA, хар-ка D | Автоматический выключатель | HiBD125 1 PMDS0000С 00125 | 1 | 125 | 10 | D | 633.906 | 633.906 |  | 0
|  | Автоматический выключатель HiBD63H/HiBD125 - 2P, 10kA, хар-ка B (1-125A) | [6 empty] | 0
13.04.217103 | 13.04.000371 | Автоматический выключатель HiBD63H 2PMBS0000С 00001 2 полюса, 1А, ток к.з. 10kA, хар-ка B | Автоматический выключатель | HiBD63H 2PMBS0000С 00001 | 2 | 1 | 10 | B | 550.368 | 550.368 |  | 0
13.04.217104 | 13.04.000372 | Автоматический выключатель HiBD63H 2PMBS0000С 00002 2 полюса, 2А, ток к.з. 10kA, хар-ка B | Автоматический выключатель | HiBD63H 2PMBS0000С 00002 | 2 | 2 | 10 | B | 550.368 | 550.368 |  | 0
13.04.217105 | 13.04.000373 | Автоматический выключатель HiBD63H 2PMBS0000С 00003 2 полюса, 3А, ток к.з. 10kA, хар-ка B | Автоматический выключатель | HiBD63H 2PMBS0000С 00003 | 2 | 3 | 10 | B | 550.368 | 550.368 |  | 0
13.04.217106 | 13.04.000374 | Автоматический выключатель HiBD63H 2PMBS0000С 00004 2 полюса, 4А, ток к.з. 10kA, хар-ка B | Автоматический выключатель | HiBD63H 2PMBS0000С 00004 | 2 | 4 | 10 | B | 550.368 | 550.368 |  | 0
13.04.217107 | 13.04.000375 | Автоматический выключатель HiBD63H 2PMBS0000С 00006 2 полюса, 6А, ток к.з. 10kA, хар-ка B | Автоматический выключатель | HiBD63H 2PMBS0000С 00006 | 2 | 6 | 10 | B | 550.368 | 550.368 |  | 0
13.04.217108 | 13.04.000376 | Автоматический выключатель HiBD63H 2PMBS0000С 00010 2 полюса, 10А, ток к.з. 10kA, хар-ка B | Автоматический выключатель | HiBD63H 2PMBS0000С 00010 | 2 | 10 | 10 | B | 550.368 | 550.368 |  | 0
13.04.217109 | 13.04.000377 | Автоматический выключатель HiBD63H 2PMBS0000С 00016 2 полюса, 16А, ток к.з. 10kA, хар-ка B | Автоматический выключатель | HiBD63H 2PMBS0000С 00016 | 2 | 16 | 10 | B | 550.368 | 550.368 |  | 0
13.04.217110 | 13.04.000378 | Автоматический выключатель HiBD63H 2PMBS0000С 00020 2 полюса, 20А, ток к.з. 10kA, хар-ка B | Автоматический выключатель | HiBD63H 2PMBS0000С 00020 | 2 | 20 | 10 | B | 550.368 | 550.368 |  | 0
13.04.217111 | 13.04.000379 | Автоматический выключатель HiBD63H 2PMBS0000С 00025 2 полюса, 25А, ток к.з. 10kA, хар-ка B | Автоматический выключатель | HiBD63H 2PMBS0000С 00025 | 2 | 25 | 10 | B | 550.368 | 550.368 |  | 0
13.04.217112 | 13.04.000380 | Автоматический выключатель HiBD63H 2PMBS0000С 00032 2 полюса, 32А, ток к.з. 10kA, хар-ка B | Автоматический выключатель | HiBD63H 2PMBS0000С 00032 | 2 | 32 | 10 | B | 550.368 | 550.368 |  | 0
13.04.217113 | 13.04.000381 | Автоматический выключатель HiBD63H 2PMBS0000С 00040 2 полюса, 40А, ток к.з. 10kA, хар-ка B | Автоматический выключатель | HiBD63H 2PMBS0000С 00040 | 2 | 40 | 10 | B | 550.368 | 550.368 |  | 0
13.04.217114 | 13.04.000382 | Автоматический выключатель HiBD63H 2PMBS0000С 00050 2 полюса, 50А, ток к.з. 10kA, хар-ка B | Автоматический выключатель | HiBD63H 2PMBS0000С 00050 | 2 | 50 | 10 | B | 550.368 | 550.368 |  | 0
13.04.217115 | 13.04.000383 | Автоматический выключатель HiBD63H 2PMBS0000С 00063 2 полюса, 63А, ток к.з. 10kA, хар-ка B | Автоматический выключатель | HiBD63H 2PMBS0000С 00063 | 2 | 63 | 10 | B | 550.368 | 550.368 |  | 0
13.04.217088 | 13.04.000356 | Автоматический выключатель HiBD125 2 PMBS0000C 00080 2 полюса, 80А, ток к.з. 10kA, хар-ка B | Автоматический выключатель | HiBD125 2 PMBS0000C 00080 | 2 | 80 | 10 | B | 1266.174 | 1266.174 |  | 0
13.04.217089 | 13.04.000357 | Автоматический выключатель HiBD125 2 PMBS0000C 00100 2 полюса, 100А, ток к.з. 10kA, хар-ка B | Автоматический выключатель | HiBD125 2 PMBS0000C 00100 | 2 | 100 | 10 | B | 1266.174 | 1266.174 |  | 0
13.04.217090 | 13.04.000358 | Автоматический выключатель HiBD125 2 PMBS0000C 00125 2 полюса, 125А, ток к.з. 10kA, хар-ка B | Автоматический выключатель | HiBD125 2 PMBS0000C 00125 | 2 | 125 | 10 | B | 1266.174 | 1266.174 |  | 0
|  | Автоматический выключатель HiBD63H/HiBD125 - 2P, 10kA, хар-ка C (1-125A) | [6 empty] | 0
13.04.000866 | 13.04.000192 | Автоматический выключатель HiBD63H 2PMCS0000C 00001 2 полюса, 1А, ток к.з. 10kA, хар-ка C | Автоматический выключатель | HiBD63H 2PMCS0000C 00001 | 2 | 1 | 10 | C | 550.368 | 550.368 |  | 0
13.04.000867 | 13.04.000193 | Автоматический выключатель HiBD63H 2PMCS0000C 00002 2 полюса, 2А, ток к.з. 10kA, хар-ка C | Автоматический выключатель | HiBD63H 2PMCS0000C 00002 | 2 | 2 | 10 | C | 550.368 | 550.368 |  | 0
13.04.000912 | 13.04.000237 | Автоматический выключатель HiBD63H 2PMCS0000C 00003 2 полюса, 3А, ток к.з. 10kA, хар-ка C | Автоматический выключатель | HiBD63H 2PMCS0000C 00003 | 2 | 3 | 10 | C | 550.368 | 550.368 |  | 0
13.04.000913 | 13.04.000239 | Автоматический выключатель HiBD63H 2PMCS0000C 00004 2 полюса, 4А, ток к.з. 10kA, хар-ка C | Автоматический выключатель | HiBD63H 2PMCS0000C 00004 | 2 | 4 | 10 | C | 550.368 | 550.368 |  | 0
13.04.000914 | 13.04.000240 | Автоматический выключатель HiBD63H 2PMCS0000C 00005 2 полюса, 5А, ток к.з. 10kA, хар-ка C | Автоматический выключатель | HiBD63H 2PMCS0000C 00005 | 2 | 5 | 10 | C | 550.368 | 550.368 |  | 0
13.04.000868 | 13.04.000194 | Автоматический выключатель HiBD63H 2PMCS0000C 00006 2 полюса, 6А, ток к.з. 10kA, хар-ка C | Автоматический выключатель | HiBD63H 2PMCS0000C 00006 | 2 | 6 | 10 | C | 550.368 | 550.368 |  | 0
13.04.000869 | 13.04.000195 | Автоматический выключатель HiBD63H 2PMCS0000C 00010 2 полюса, 10А, ток к.з. 10kA, хар-ка C | Автоматический выключатель | HiBD63H 2PMCS0000C 00010 | 2 | 10 | 10 | C | 550.368 | 550.368 |  | 0
| 13.04.000238 | Автоматический выключатель HiBD63H 2PMCS0000C 00013 2 полюса, 13А, ток к.з. 10kA, хар-ка C | Автоматический выключатель | HiBD63H 2PMCS0000C 00013 | 2 | 13 | 10 | C | 550.368 | 550.368 |  | 0
13.04.000870 | 13.04.000196 | Автоматический выключатель HiBD63H 2PMCS0000C 00016 2 полюса, 16А, ток к.з. 10kA, хар-ка C | Автоматический выключатель | HiBD63H 2PMCS0000C 00016 | 2 | 16 | 10 | C | 550.368 | 550.368 |  | 0
13.04.000871 | 13.04.000197 | Автоматический выключатель HiBD63H 2PMCS0000C 00020 2 полюса, 20А, ток к.з. 10kA, хар-ка C | Автоматический выключатель | HiBD63H 2PMCS0000C 00020 | 2 | 20 | 10 | C | 550.368 | 550.368 |  | 0
13.04.000872 | 13.04.000198 | Автоматический выключатель HiBD63H 2PMCS0000C 00025 2 полюса, 25А, ток к.з. 10kA, хар-ка C | Автоматический выключатель | HiBD63H 2PMCS0000C 00025 | 2 | 25 | 10 | C | 550.368 | 550.368 |  | 0
13.04.000873 | 13.04.000199 | Автоматический выключатель HiBD63H 2PMCS0000C 00032 2 полюса, 32А, ток к.з. 10kA, хар-ка C | Автоматический выключатель | HiBD63H 2PMCS0000C 00032 | 2 | 32 | 10 | C | 550.368 | 550.368 |  | 0
13.04.000874 | 13.04.000200 | Автоматический выключатель HiBD63H 2PMCS0000C 00040 2 полюса, 40А, ток к.з. 10kA, хар-ка C | Автоматический выключатель | HiBD63H 2PMCS0000C 00040 | 2 | 40 | 10 | C | 550.368 | 550.368 |  | 0
13.04.000875 | 13.04.000201 | Автоматический выключатель HiBD63H 2PMCS0000C 00063 2 полюса, 63А, ток к.з. 10kA, хар-ка C | Автоматический выключатель | HiBD63H 2PMCS0000C 00063 | 2 | 63 | 10 | C | 550.368 | 550.368 |  | 0
13.04.000876 | 13.04.000202 | Автоматический выключатель HiBD63H 2PMCS0000C 00050 2 полюса, 50А, ток к.з. 10kA, хар-ка C | Автоматический выключатель | HiBD63H 2PMCS0000C 00050 | 2 | 50 | 10 | C | 550.368 | 550.368 |  | 0
13.04.217091 | 13.04.000359 | Автоматический выключатель HiBD125 2 PMCS0000C 00063 2 полюса, 63А, ток к.з. 10kA, хар-ка С | Автоматический выключатель | HiBD125 2 PMCS0000C 00063 | 2 | 63 | 10 | C | 1266.174 | 1266.174 |  | 0
13.04.000822 | 13.04.000150 | Автоматический выключатель HiBD125 2 PMCS0000C 00080 2 полюса, 80А, ток к.з. 10kA, хар-ка С | Автоматический выключатель | HiBD125 2 PMCS0000C 00080 | 2 | 80 | 10 | C | 1266.174 | 1266.174 |  | 0
13.04.000823 | 13.04.000151 | Автоматический выключатель HiBD125 2 PMCS0000C 00100 2 полюса, 100А, ток к.з. 10kA, хар-ка С | Автоматический выключатель | HiBD125 2 PMCS0000C 00100 | 2 | 100 | 10 | C | 1266.174 | 1266.174 |  | 0
13.04.000824 | 13.04.000152 | Автоматический выключатель HiBD125 2 PMCS0000C 00125 2 полюса, 125А, ток к.з. 10kA, хар-ка С | Автоматический выключатель | HiBD125 2 PMCS0000C 00125 | 2 | 125 | 10 | C | 1266.174 | 1266.174 |  | 0
|  | Автоматический выключатель HiBD63H/HiBD125 - 2P, 10kA, хар-ка D (1-125A) | [6 empty] | 0
13.04.217116 | 13.04.000384 | Автоматический выключатель HiBD63H 2PMDS0000С 00001 2 полюса, 1А, ток к.з. 10kA, хар-ка D | Автоматический выключатель | HiBD63H 2PMDS0000С 00001 | 2 | 1 | 10 | D | 604.422 | 604.422 |  | 0
13.04.217117 | 13.04.000386 | Автоматический выключатель HiBD63H 2PMDS0000С 00002 2 полюса, 2А, ток к.з. 10kA, хар-ка D | Автоматический выключатель | HiBD63H 2PMDS0000С 00002 | 2 | 2 | 10 | D | 604.422 | 604.422 |  | 0
13.04.217118 | 13.04.000387 | Автоматический выключатель HiBD63H 2PMDS0000С 00003 2 полюса, 3А, ток к.з. 10kA, хар-ка D | Автоматический выключатель | HiBD63H 2PMDS0000С 00003 | 2 | 3 | 10 | D | 604.422 | 604.422 |  | 0
13.04.217119 | 13.04.000388 | Автоматический выключатель HiBD63H 2PMDS0000С 00004 2 полюса, 4А, ток к.з. 10kA, хар-ка D | Автоматический выключатель | HiBD63H 2PMDS0000С 00004 | 2 | 4 | 10 | D | 604.422 | 604.422 |  | 0
13.04.217120 | 13.04.000389 | Автоматический выключатель HiBD63H 2PMDS0000С 00005 2 полюса, 5А, ток к.з. 10kA, хар-ка D | Автоматический выключатель | HiBD63H 2PMDS0000С 00005 | 2 | 5 | 10 | D | 604.422 | 604.422 |  | 0
13.04.217121 | 13.04.000390 | Автоматический выключатель HiBD63H 2PMDS0000С 00006 2 полюса, 6А, ток к.з. 10kA, хар-ка D | Автоматический выключатель | HiBD63H 2PMDS0000С 00006 | 2 | 6 | 10 | D | 604.422 | 604.422 |  | 0
13.04.001016 | 13.04.000342 | Автоматический выключатель HiBD63H 2PMDS0000С 00010 2 полюса, 10А, ток к.з. 10kA, хар-ка D | Автоматический выключатель | HiBD63H 2PMDS0000С 00010 | 2 | 10 | 10 | D | 604.422 | 604.422 |  | 0
13.04.001017 | 13.04.000343 | Автоматический выключатель HiBD63H 2PMDS0000С 00016 2 полюса, 16А, ток к.з. 10kA, хар-ка D | Автоматический выключатель | HiBD63H 2PMDS0000С 00016 | 2 | 16 | 10 | D | 604.422 | 604.422 |  | 0
13.04.001018 | 13.04.000344 | Автоматический выключатель HiBD63H 2PMDS0000С 00020 2 полюса, 20А, ток к.з. 10kA, хар-ка D | Автоматический выключатель | HiBD63H 2PMDS0000С 00020 | 2 | 20 | 10 | D | 604.422 | 604.422 |  | 0
13.04.001019 | 13.04.000345 | Автоматический выключатель HiBD63H 2PMDS0000С 00025 2 полюса, 25А, ток к.з. 10kA, хар-ка D | Автоматический выключатель | HiBD63H 2PMDS0000С 00025 | 2 | 25 | 10 | D | 604.422 | 604.422 |  | 0
13.04.000951 | 13.04.000277 | Автоматический выключатель HiBD63H 2PMDS0000С 00032 2 полюса, 32А, ток к.з. 10kA, хар-ка D | Автоматический выключатель | HiBD63H 2PMDS0000С 00032 | 2 | 32 | 10 | D | 604.422 | 604.422 |  | 0
13.04.000952 | 13.04.000278 | Автоматический выключатель HiBD63H 2PMDS0000С 00040 2 полюса, 40А, ток к.з. 10kA, хар-ка D | Автоматический выключатель | HiBD63H 2PMDS0000С 00040 | 2 | 40 | 10 | D | 604.422 | 604.422 |  | 0
13.04.001020 | 13.04.000346 | Автоматический выключатель HiBD63H 2PMDS0000С 00050 2 полюса, 50А, ток к.з. 10kA, хар-ка D | Автоматический выключатель | HiBD63H 2PMDS0000С 00050 | 2 | 50 | 10 | D | 604.422 | 604.422 |  | 0
13.04.001021 | 13.04.000347 | Автоматический выключатель HiBD63H 2PMDS0000С 00063 2 полюса, 63А, ток к.з. 10kA, хар-ка D | Автоматический выключатель | HiBD63H 2PMDS0000С 00063 | 2 | 63 | 10 | D | 604.422 | 604.422 |  | 0
13.04.217092 | 13.04.000360 | Автоматический выключатель HiBD125 2 PMDS0000С 00080 2 полюса, 80А, ток к.з. 10kA, хар-ка D | Автоматический выключатель | HiBD125 2 PMDS0000С 00080 | 2 | 80 | 10 | D | 1392.3 | 1392.3 |  | 0
13.04.217093 | 13.04.000361 | Автоматический выключатель HiBD125 2 PMDS0000С 00100 2 полюса, 100А, ток к.з. 10kA, хар-ка D | Автоматический выключатель | HiBD125 2 PMDS0000С 00100 | 2 | 100 | 10 | D | 1392.3 | 1392.3 |  | 0
13.04.217094 | 13.04.000362 | Автоматический выключатель HiBD125 2 PMDS0000С 00125 2 полюса, 125А, ток к.з. 10kA, хар-ка D | Автоматический выключатель | HiBD125 2 PMDS0000С 00125 | 2 | 125 | 10 | D | 1392.3 | 1392.3 |  | 0
|  | Автоматический выключатель HiBD63H/HiBD125 - 3P, 10kA, хар-ка B (1-125A) | [6 empty] | 0
13.04.217122 | 13.04.000391 | Автоматический выключатель HiBD63H 3PMBS0000C 00001 3 полюса, 1А, ток к.з. 10kA, хар-ка B | Автоматический выключатель | HiBD63H 3PMBS0000C 00001 | 3 | 1 | 10 | B | 882.882 | 882.882 |  | 0
13.04.000985 | 13.04.000311 | Автоматический выключатель HiBD63H 3PMBS0000C 00002 3 полюса, 2А, ток к.з. 10kA, хар-ка B | Автоматический выключатель | HiBD63H 3PMBS0000C 00002 | 3 | 2 | 10 | B | 882.882 | 882.882 |  | 0
13.04.000964 | 13.04.000290 | Автоматический выключатель HiBD63H 3PMBS0000C 00003 3 полюса, 3А, ток к.з. 10kA, хар-ка B | Автоматический выключатель | HiBD63H 3PMBS0000C 00003 | 3 | 3 | 10 | B | 882.882 | 882.882 |  | 0
13.04.217123 | 13.04.000392 | Автоматический выключатель HiBD63H 3PMBS0000C 00004 3 полюса, 4А, ток к.з. 10kA, хар-ка B | Автоматический выключатель | HiBD63H 3PMBS0000C 00004 | 3 | 4 | 10 | B | 882.882 | 882.882 |  | 0
13.04.217124 | 13.04.000393 | Автоматический выключатель HiBD63H 3PMBS0000C 00005 3 полюса, 5А, ток к.з. 10kA, хар-ка B | Автоматический выключатель | HiBD63H 3PMBS0000C 00005 | 3 | 5 | 10 | B | 882.882 | 882.882 |  | 0
13.04.000986 | 13.04.000312 | Автоматический выключатель HiBD63H 3PMBS0000C 00006 3 полюса, 6А, ток к.з. 10kA, хар-ка B | Автоматический выключатель | HiBD63H 3PMBS0000C 00006 | 3 | 6 | 10 | B | 882.882 | 882.882 |  | 0
13.04.000987 | 13.04.000313 | Автоматический выключатель HiBD63H 3PMBS0000C 00010 3 полюса, 10А, ток к.з. 10kA, хар-ка B | Автоматический выключатель | HiBD63H 3PMBS0000C 00010 | 3 | 10 | 10 | B | 882.882 | 882.882 |  | 0
13.04.000988 | 13.04.000314 | Автоматический выключатель HiBD63H 3PMBS0000C 00016 3 полюса, 16А, ток к.з. 10kA, хар-ка B | Автоматический выключатель | HiBD63H 3PMBS0000C 00016 | 3 | 16 | 10 | B | 882.882 | 882.882 |  | 0
13.04.000989 | 13.04.000315 | Автоматический выключатель HiBD63H 3PMBS0000C 00020 3 полюса, 20А, ток к.з. 10kA, хар-ка B | Автоматический выключатель | HiBD63H 3PMBS0000C 00020 | 3 | 20 | 10 | B | 882.882 | 882.882 |  | 0
13.04.000990 | 13.04.000316 | Автоматический выключатель HiBD63H 3PMBS0000C 00025 3 полюса, 25А, ток к.з. 10kA, хар-ка B | Автоматический выключатель | HiBD63H 3PMBS0000C 00025 | 3 | 25 | 10 | B | 882.882 | 882.882 |  | 0
13.04.000991 | 13.04.000317 | Автоматический выключатель HiBD63H 3PMBS0000C 00032 3 полюса, 32А, ток к.з. 10kA, хар-ка B | Автоматический выключатель | HiBD63H 3PMBS0000C 00032 | 3 | 32 | 10 | B | 882.882 | 882.882 |  | 0
13.04.000992 | 13.04.000318 | Автоматический выключатель HiBD63H 3PMBS0000C 00040 3 полюса, 40А, ток к.з. 10kA, хар-ка B | Автоматический выключатель | HiBD63H 3PMBS0000C 00040 | 3 | 40 | 10 | B | 882.882 | 882.882 |  | 0
13.04.217125 | 13.04.000394 | Автоматический выключатель HiBD63H 3PMBS0000С 00050 3 полюса, 50А, ток к.з. 10kA, хар-ка B | Автоматический выключатель | HiBD63H 3PMBS0000С 00050 | 3 | 50 | 10 | B | 882.882 | 882.882 |  | 0
13.04.217126 | 13.04.000395 | Автоматический выключатель HiBD63H 3PMBS0000С 00063 3 полюса, 63А, ток к.з. 10kA, хар-ка B | Автоматический выключатель | HiBD63H 3PMBS0000С 00063 | 3 | 63 | 10 | B | 882.882 | 882.882 |  | 0
13.04.000020 | 13.04.000020 | Автоматический выключатель HiBD125 3 PMBS0000C 00080 3 полюса, 80А, ток к.з. 10kA, хар-ка B | Автоматический выключатель | HiBD125 3 PMBS0000C 00080 | 3 | 80 | 10 | B | 1891.89 | 1891.89 |  | 0
13.04.000021 | 13.04.000021 | Автоматический выключатель HiBD125 3 PMBS0000C 00100 3 полюса, 100А, ток к.з. 10kA, хар-ка B | Автоматический выключатель | HiBD125 3 PMBS0000C 00100 | 3 | 100 | 10 | B | 1891.89 | 1891.89 |  | 0
13.04.000022 | 13.04.000022 | Автоматический выключатель HiBD125 3 PMBS0000C 00125 3 полюса, 125А, ток к.з. 10kA, хар-ка B | Автоматический выключатель | HiBD125 3 PMBS0000C 00125 | 3 | 125 | 10 | B | 1891.89 | 1891.89 |  | 0
|  | Автоматический выключатель HiBD63H/HiBD125 - 3P, 10kA, хар-ка C (1-125A) | [6 empty] | 0
13.04.000877 | 13.04.000203 | Автоматический выключатель HiBD63H 3PMCS0000C 00001 3 полюса, 1А, ток к.з. 10kA, хар-ка C | Автоматический выключатель | HiBD63H 3PMCS0000C 00001 | 3 | 1 | 10 | C | 882.882 | 882.882 |  | 0
13.04.000878 | 13.04.000204 | Автоматический выключатель HiBD63H 3PMCS0000C 00002 3 полюса, 2А, ток к.з. 10kA, хар-ка C | Автоматический выключатель | HiBD63H 3PMCS0000C 00002 | 3 | 2 | 10 | C | 882.882 | 882.882 |  | 0
13.04.000879 | 13.04.000205 | Автоматический выключатель HiBD63H 3PMCS0000C 00003 3 полюса, 3А, ток к.з. 10kA, хар-ка C | Автоматический выключатель | HiBD63H 3PMCS0000C 00003 | 3 | 3 | 10 | C | 882.882 | 882.882 |  | 0
13.04.000880 | 13.04.000206 | Автоматический выключатель HiBD63H 3PMCS0000C 00004 3 полюса, 4А, ток к.з. 10kA, хар-ка C | Автоматический выключатель | HiBD63H 3PMCS0000C 00004 | 3 | 4 | 10 | C | 882.882 | 882.882 |  | 0
13.04.000915 | 13.04.000241 | Автоматический выключатель HiBD63H 3PMCS0000C 00005 3 полюса, 5А, ток к.з. 10kA, хар-ка C | Автоматический выключатель | HiBD63H 3PMCS0000C 00005 | 3 | 5 | 10 | C | 882.882 | 882.882 |  | 0
13.04.000881 | 13.04.000207 | Автоматический выключатель HiBD63H 3PMCS0000C 00006 3 полюса, 6А, ток к.з. 10kA, хар-ка C | Автоматический выключатель | HiBD63H 3PMCS0000C 00006 | 3 | 6 | 10 | C | 882.882 | 882.882 |  | 0
13.04.000882 | 13.04.000208 | Автоматический выключатель HiBD63H 3PMCS0000C 00010 3 полюса, 10А, ток к.з. 10kA, хар-ка C | Автоматический выключатель | HiBD63H 3PMCS0000C 00010 | 3 | 10 | 10 | C | 882.882 | 882.882 |  | 0
13.04.000883 | 13.04.000209 | Автоматический выключатель HiBD63H 3PMCS0000C 00016 3 полюса, 16А, ток к.з. 10kA, хар-ка C | Автоматический выключатель | HiBD63H 3PMCS0000C 00016 | 3 | 16 | 10 | C | 882.882 | 882.882 |  | 0
13.04.000884 | 13.04.000210 | Автоматический выключатель HiBD63H 3PMCS0000C 00020 3 полюса, 20А, ток к.з. 10kA, хар-ка C | Автоматический выключатель | HiBD63H 3PMCS0000C 00020 | 3 | 20 | 10 | C | 882.882 | 882.882 |  | 0
13.04.000885 | 13.04.000211 | Автоматический выключатель HiBD63H 3PMCS0000C 00025 3 полюса, 25А, ток к.з. 10kA, хар-ка C | Автоматический выключатель | HiBD63H 3PMCS0000C 00025 | 3 | 25 | 10 | C | 882.882 | 882.882 |  | 0
13.04.000886 | 13.04.000212 | Автоматический выключатель HiBD63H 3PMCS0000C 00032 3 полюса, 32А, ток к.з. 10kA, хар-ка C | Автоматический выключатель | HiBD63H 3PMCS0000C 00032 | 3 | 32 | 10 | C | 882.882 | 882.882 |  | 0
13.04.000887 | 13.04.000213 | Автоматический выключатель HiBD63H 3PMCS0000C 00040 3 полюса, 40А, ток к.з. 10kA, хар-ка C | Автоматический выключатель | HiBD63H 3PMCS0000C 00040 | 3 | 40 | 10 | C | 882.882 | 882.882 |  | 0
13.04.000888 | 13.04.000214 | Автоматический выключатель HiBD63H 3PMCS0000C 00050 3 полюса, 50А, ток к.з. 10kA, хар-ка C | Автоматический выключатель | HiBD63H 3PMCS0000C 00050 | 3 | 50 | 10 | C | 882.882 | 882.882 |  | 0
13.04.000889 | 13.04.000215 | Автоматический выключатель HiBD63H 3PMCS0000C 00063 3 полюса, 63А, ток к.з. 10kA, хар-ка C | Автоматический выключатель | HiBD63H 3PMCS0000C 00063 | 3 | 63 | 10 | C | 882.882 | 882.882 |  | 0
13.04.217086 | 13.04.000354 | Автоматический выключатель HiBD125 3 PMCS0000C 00063 3 полюса, 63А, ток к.з. 10kA, хар-ка C | Автоматический выключатель | HiBD125 3 PMCS0000C 00063 | 3 | 63 | 10 | C | 1891.89 | 1891.89 |  | 0
13.04.000762 | 13.04.000084 | Автоматический выключатель HiBD125 3 PMCS0000C 00080 3 полюса, 80А, ток к.з. 10kA, хар-ка C | Автоматический выключатель | HiBD125 3 PMCS0000C 00080 | 3 | 80 | 10 | C | 1891.89 | 1891.89 |  | 0
13.04.000761 | 13.04.000083 | Автоматический выключатель HiBD125 3 PMCS0000C 00100 3 полюса, 100А, ток к.з. 10kA, хар-ка C | Автоматический выключатель | HiBD125 3 PMCS0000C 00100 | 3 | 100 | 10 | C | 1891.89 | 1891.89 |  | 0
13.04.000760 | 13.04.000082 | Автоматический выключатель HiBD125 3 PMCS0000C 00125 3 полюса, 125А, ток к.з. 10kA, хар-ка C | Автоматический выключатель | HiBD125 3 PMCS0000C 00125 | 3 | 125 | 10 | C | 1891.89 | 1891.89 |  | 0
|  | Автоматический выключатель HiBD63H/HiBD125 - 3P, 10kA, хар-ка D (1-125A) | [6 empty] | 0
13.04.217127 | 13.04.000396 | Автоматический выключатель HiBD63H 3PMDS0000C 00001 3 полюса, 1А, ток к.з. 10kA, хар-ка D | Автоматический выключатель | HiBD63H 3PMDS0000C 00001 | 3 | 1 | 10 | D | 971.334 | 971.334 |  | 0
13.04.217128 | 13.04.000397 | Автоматический выключатель HiBD63H 3PMDS0000C 00002 3 полюса, 2А, ток к.з. 10kA, хар-ка D | Автоматический выключатель | HiBD63H 3PMDS0000C 00002 | 3 | 2 | 10 | D | 971.334 | 971.334 |  | 0
13.04.217129 | 13.04.000398 | Автоматический выключатель HiBD63H 3PMDS0000C 00003 3 полюса, 3А, ток к.з. 10kA, хар-ка D | Автоматический выключатель | HiBD63H 3PMDS0000C 00003 | 3 | 3 | 10 | D | 971.334 | 971.334 |  | 0
13.04.217130 | 13.04.000399 | Автоматический выключатель HiBD63H 3PMDS0000C 00004 3 полюса, 4А, ток к.з. 10kA, хар-ка D | Автоматический выключатель | HiBD63H 3PMDS0000C 00004 | 3 | 4 | 10 | D | 971.334 | 971.334 |  | 0
13.04.217131 | 13.04.000400 | Автоматический выключатель HiBD63H 3PMDS0000C 00005 3 полюса, 5А, ток к.з. 10kA, хар-ка D | Автоматический выключатель | HiBD63H 3PMDS0000C 00005 | 3 | 5 | 10 | D | 971.334 | 971.334 |  | 0
13.04.000953 | 13.04.000279 | Автоматический выключатель HiBD63H 3PMDS0000C 00006 3 полюса, 6А, ток к.з. 10kA, хар-ка D | Автоматический выключатель | HiBD63H 3PMDS0000C 00006 | 3 | 6 | 10 | D | 971.334 | 971.334 |  | 0
13.04.000954 | 13.04.000280 | Автоматический выключатель HiBD63H 3PMDS0000C 00010 3 полюса, 10А, ток к.з. 10kA, хар-ка D | Автоматический выключатель | HiBD63H 3PMDS0000C 00010 | 3 | 10 | 10 | D | 971.334 | 971.334 |  | 0
13.04.000955 | 13.04.000281 | Автоматический выключатель HiBD63H 3PMDS0000C 00016 3 полюса, 16А, ток к.з. 10kA, хар-ка D | Автоматический выключатель | HiBD63H 3PMDS0000C 00016 | 3 | 16 | 10 | D | 971.334 | 971.334 |  | 0
13.04.000956 | 13.04.000282 | Автоматический выключатель HiBD63H 3PMDS0000C 00020 3 полюса, 20А, ток к.з. 10kA, хар-ка D | Автоматический выключатель | HiBD63H 3PMDS0000C 00020 | 3 | 20 | 10 | D | 971.334 | 971.334 |  | 0
13.04.000957 | 13.04.000283 | Автоматический выключатель HiBD63H 3PMDS0000C 00025 3 полюса, 25А, ток к.з. 10kA, хар-ка D | Автоматический выключатель | HiBD63H 3PMDS0000C 00025 | 3 | 25 | 10 | D | 971.334 | 971.334 |  | 0
13.04.000958 | 13.04.000284 | Автоматический выключатель HiBD63H 3PMDS0000C 00032 3 полюса, 32А, ток к.з. 10kA, хар-ка D | Автоматический выключатель | HiBD63H 3PMDS0000C 00032 | 3 | 32 | 10 | D | 971.334 | 971.334 |  | 0
13.04.000959 | 13.04.000285 | Автоматический выключатель HiBD63H 3PMDS0000C 00040 3 полюса, 40А, ток к.з. 10kA, хар-ка D | Автоматический выключатель | HiBD63H 3PMDS0000C 00040 | 3 | 40 | 10 | D | 971.334 | 971.334 |  | 0
13.04.000960 | 13.04.000286 | Автоматический выключатель HiBD63H 3PMDS0000C 00050 3 полюса, 50А, ток к.з. 10kA, хар-ка D | Автоматический выключатель | HiBD63H 3PMDS0000C 00050 | 3 | 50 | 10 | D | 971.334 | 971.334 |  | 0
13.04.000961 | 13.04.000287 | Автоматический выключатель HiBD63H 3PMDS0000C 00063 3 полюса, 63А, ток к.з. 10kA, хар-ка D | Автоматический выключатель | HiBD63H 3PMDS0000C 00063 | 3 | 63 | 10 | D | 971.334 | 971.334 |  | 0
13.04.217098 | 13.04.000366 | Автоматический выключатель HiBD125 3 PMDS0000C 00063 3 полюса, 63А, ток к.з. 10kA, хар-ка D | Автоматический выключатель | HiBD125 3 PMDS0000C 00063 | 3 | 63 | 10 | D | 2080.26 | 2080.26 |  | 0
13.04.000001 | 13.04.000001 | Автоматический выключатель HiBD125 3 PMDS0000C 00080 3 полюса, 80А, ток к.з. 10kA, хар-ка D | Автоматический выключатель | HiBD125 3 PMDS0000C 00080 | 3 | 80 | 10 | D | 2080.26 | 2080.26 |  | 0
13.04.000002 | 13.04.000002 | Автоматический выключатель HiBD125 3 PMDS0000C 00100 3 полюса, 100А, ток к.з. 10kA, хар-ка D | Автоматический выключатель | HiBD125 3 PMDS0000C 00100 | 3 | 100 | 10 | D | 2080.26 | 2080.26 |  | 0
13.04.000003 | 13.04.000003 | Автоматический выключатель HiBD125 3 PMDS0000C 00125 3 полюса, 125А, ток к.з. 10kA, хар-ка D | Автоматический выключатель | HiBD125 3 PMDS0000C 00125 | 3 | 125 | 10 | D | 2080.26 | 2080.26 |  | 0
|  | Автоматический выключатель HiBD63H/HiBD125 - 4P, 10kA, хар-ка B (63-125A) | [6 empty] | 0
13.04.217099 | 13.04.000367 | Автоматический выключатель HiBD125 4 PMBS0000C 00080 4 полюса, 80А, ток к.з. 10kA, хар-ка B | Автоматический выключатель | HiBD125 4 PMBS0000C 00080 | 4 | 80 | 10 | B | 2514.33 | 2514.33 |  | 0
13.04.217100 | 13.04.000368 | Автоматический выключатель HiBD125 4 PMBS0000C 00100 4 полюса, 100А, ток к.з. 10kA, хар-ка B | Автоматический выключатель | HiBD125 4 PMBS0000C 00100 | 4 | 100 | 10 | B | 2514.33 | 2514.33 |  | 0
13.04.217101 | 13.04.000369 | Автоматический выключатель HiBD125 4 PMBS0000C 00125 4 полюса, 125А, ток к.з. 10kA, хар-ка B | Автоматический выключатель | HiBD125 4 PMBS0000C 00125 | 4 | 125 | 10 | B | 2514.33 | 2514.33 |  | 0
|  | Автоматический выключатель HiBD63H/HiBD125 - 4P, 10kA, хар-ка C (63-125A) | [6 empty] | 0
13.04.217227 | 13.04.000495 | Автоматический выключатель HiBD63H 4PMCS0000C 00006 4 полюса, 6А, ток к.з. 10kA, хар-ка C | Автоматический выключатель | HiBD63H 4PMCS0000C 00006 | 4 | 6 | 10 | C | 1192.464 | 1192.464 |  | 0
| 13.04.000527 | Автоматический выключатель HiBD63H 4PMCS0000C 00016 4 полюса, 16А, ток к.з. 10kА, хар-ка С | Автоматический выключатель | HiBD63H 4PMCS0000C 00016 | 4 | 16 | 10 | C | 1192.464 | 1192.464 |  | 0
| 13.04.000529 | Автоматический выключатель HiBD63H 4PMCS0000C 00040 4 полюса, 40А, ток к.з. 10kА, хар-ка С | Автоматический выключатель | HiBD63H 4PMCS0000C 00040 | 4 | 40 | 10 | C | 1192.464 | 1192.464 |  | 0
| 13.04.000528 | Автоматический выключатель HiBD63H 4PMCS0000C 00063 4 полюса, 63А, ток к.з. 10kА, хар-ка С | Автоматический выключатель | HiBD63H 4PMCS0000C 00063 | 4 | 63 | 10 | C | 1192.464 | 1192.464 |  | 0
| 13.04.000530 | Автоматический выключатель HiBD63H 4PMCS0000C 00025 4 полюса, 25А, ток к.з. 10kА, хар-ка С | Автоматический выключатель | HiBD63H 4PMCS0000C 00025 | 4 | 25 | 10 | C | 1192.464 | 1192.464 |  | 0
13.04.000828 | 13.04.000153 | Автоматический выключатель HiBD125 4 PMCS0000C 00063 4 полюса, 63А, ток к.з. 10kA, хар-ка С | Автоматический выключатель | HiBD125 4 PMCS0000C 00063 | 4 | 63 | 10 | C | 2514.33 | 2514.33 |  | 0
13.04.000829 | 13.04.000154 | Автоматический выключатель HiBD125 4 PMCS0000C 00080 4 полюса, 80А, ток к.з. 10kA, хар-ка С | Автоматический выключатель | HiBD125 4 PMCS0000C 00080 | 4 | 80 | 10 | C | 2514.33 | 2514.33 |  | 0
13.04.000830 | 13.04.000156 | Автоматический выключатель HiBD125 4 PMCS0000C 00100 4 полюса, 100А, ток к.з. 10kA, хар-ка С | Автоматический выключатель | HiBD125 4 PMCS0000C 00100 | 4 | 100 | 10 | C | 2514.33 | 2514.33 |  | 0
| 13.04.000525 | Автоматический выключатель HiBD125 3 PMCS0000C 00100. 3 полюса, 100А, ток к.з. 10kA, хар-ка C | Автоматический выключатель | HiBD125 4 PMCS0000C 00100 |  |  |  |  | 2514.33 | 2514.33 |  | 0
13.04.000831 | 13.04.000157 | Автоматический выключатель HiBD125 4 PMCS0000C 00125 4 полюса, 125А, ток к.з. 10kA, хар-ка С | Автоматический выключатель | HiBD125 4 PMCS0000C 00125 | 4 | 125 | 10 | C | 2514.33 | 2514.33 |  | 0
|  | Автоматический выключатель HiBD63H/HiBD125 - 1P+N, 10kA, хар-ка B (63-125A) | [6 empty] | 0
13.04.217080 | 13.04.000348 | Автоматический выключатель HiBD125 1 NMBS0000С 00080 1 полюс+N, 80А, ток к.з. 10kA, хар-ка B | Автоматический выключатель | HiBD125 1 NMBS0000С 00080 | 1+N | 80 | 10 | B | 1312.038 | 1312.038 |  | 0
13.04.217081 | 13.04.000349 | Автоматический выключатель HiBD125 1 NMBS0000С 00100 1 полюс+N, 100А, ток к.з. 10kA, хар-ка B | Автоматический выключатель | HiBD125 1 NMBS0000С 00100 | 1+N | 100 | 10 | B | 1312.038 | 1312.038 |  | 0
13.04.217082 | 13.04.000350 | Автоматический выключатель HiBD125 1 NMBS0000С 00125 1 полюс+N, 125А, ток к.з. 10kA, хар-ка B | Автоматический выключатель | HiBD125 1 NMBS0000С 00125 | 1+N | 125 | 10 | B | 1312.038 | 1312.038 |  | 0
|  | Автоматический выключатель HiBD63H/HiBD125 - 1P+N, 10kA, хар-ка C (63-125A) | [6 empty] | 0
13.04.000832 | 13.04.000158 | Автоматический выключатель HiBD125 1 NMCS0000C 00063 1 полюс+N, 63А, ток к.з. 10kA, хар-ка С | Автоматический выключатель | HiBD125 1 NMCS0000C 00063 | 1+N | 63 | 10 | C | 1312.038 | 1312.038 |  | 0
13.04.000833 | 13.04.000159 | Автоматический выключатель HiBD125 1 NMCS0000C 00080 1 полюс+N, 80А, ток к.з. 10kA, хар-ка С | Автоматический выключатель | HiBD125 1 NMCS0000C 00080 | 1+N | 80 | 10 | C | 1312.038 | 1312.038 |  | 0
13.04.000834 | 13.04.000160 | Автоматический выключатель HiBD125 1 NMCS0000C 00100 1 полюс+N, 100А, ток к.з. 10kA, хар-ка С | Автоматический выключатель | HiBD125 1 NMCS0000C 00100 | 1+N | 100 | 10 | C | 1312.038 | 1312.038 |  | 0
13.04.000835 | 13.04.000161 | Автоматический выключатель HiBD125 1 NMCS0000C 00125 1 полюс+N, 125А, ток к.з. 10kA, хар-ка С | Автоматический выключатель | HiBD125 1 NMCS0000C 00125 | 1+N | 125 | 10 | C | 1312.038 | 1312.038 |  | 0
|  | Автоматический выключатель HiBD63H/HiBD125- 3P+N, 10kA, хар-ка B (63-125A) | [6 empty] | 0
13.04.217095 | 13.04.000363 | Автоматический выключатель HiBD125 3 NMBS0000С 00080 3 полюса+N, 80А, ток к.з. 10kA, хар-ка B | Автоматический выключатель | HiBD125 3 NMBS0000С 00080 | 3+N | 80 | 10 | B | 2358.72 | 2358.72 |  | 0
13.04.217096 | 13.04.000364 | Автоматический выключатель HiBD125 3 NMBS0000С 00100 3 полюса+N, 100А, ток к.з. 10kA, хар-ка B | Автоматический выключатель | HiBD125 3 NMBS0000С 00100 | 3+N | 100 | 10 | B | 2358.72 | 2358.72 |  | 0
13.04.217097 | 13.04.000365 | Автоматический выключатель HiBD125 3 NMBS0000С 00125 3 полюса+N, 125А, ток к.з. 10kA, хар-ка B | Автоматический выключатель | HiBD125 3 NMBS0000С 00125 | 3+N | 125 | 10 | B | 2358.72 | 2358.72 |  | 0
|  | Автоматический выключатель HiBD63H/HiBD125 - 3P+N, 10kA, хар-ка C (63-125A) | [6 empty] | 0
13.04.000836 | 13.04.000162 | Автоматический выключатель HiBD125 3 NMCS0000C 00063 3 полюса+N, 63А, ток к.з. 10kA, хар-ка С | Автоматический выключатель | HiBD125 3 NMCS0000C 00063 | 3+N | 63 | 10 | C | 2358.72 | 2358.72 |  | 0
13.04.000837 | 13.04.000163 | Автоматический выключатель HiBD125 3 NMCS0000C 00080 3 полюса+N, 80А, ток к.з. 10kA, хар-ка С | Автоматический выключатель | HiBD125 3 NMCS0000C 00080 | 3+N | 80 | 10 | C | 2358.72 | 2358.72 |  | 0
13.04.000838 | 13.04.000164 | Автоматический выключатель HiBD125 3 NMCS0000C 00100 3 полюса+N, 100А, ток к.з. 10kA, хар-ка С | Автоматический выключатель | HiBD125 3 NMCS0000C 00100 | 3+N | 100 | 10 | C | 2358.72 | 2358.72 |  | 0
13.04.000839 | 13.04.000165 | Автоматический выключатель HiBD125 3 NMCS0000C 00125 3 полюса+N, 125А, ток к.з. 10kA, хар-ка С | Автоматический выключатель | HiBD125 3 NMCS0000C 00125 | 3+N | 125 | 10 | C | 2358.72 | 2358.72 |  | 0
| HISD125 (16-125A) | Выключатель нагрузки HISD125 1P (16-125A) | [6 empty] | 0
13.04.000923 | 13.04.000249 | Выключатель нагрузки HISD125 1PDSS0000C 00016 1 полюс, 16А | Выключатель нагрузки | HISD125 1PDSS0000C 00016 | 1 | 16 |  |  | 260.442 | 260.442 |  | 0
13.04.000924 | 13.04.000250 | Выключатель нагрузки HISD125 1PDSS0000C 00032 1 полюс, 32А | Выключатель нагрузки | HISD125 1PDSS0000C 00032 | 1 | 32 |  |  | 260.442 | 260.442 |  | 0
13.04.000925 | 13.04.000251 | Выключатель нагрузки HISD125 1PDSS0000C 00063 1 полюс, 63А | Выключатель нагрузки | HISD125 1PDSS0000C 00063 | 1 | 63 |  |  | 260.442 | 260.442 |  | 0
13.04.217213 | 13.04.000481 | Выключатель нагрузки HISD125 1PDSS0000C 00100 1 полюс, 100А | Выключатель нагрузки | HISD125 1PDSS0000C 00100 | 1 | 100 |  |  | 260.442 | 260.442 |  | 0
13.04.217214 | 13.04.000482 | Выключатель нагрузки HISD125 1PDSS0000C 00125 1 полюс, 125А | Выключатель нагрузки | HISD125 1PDSS0000C 00125 | 1 | 125 |  |  | 260.442 | 260.442 |  | 0
|  | Выключатель нагрузки HISD125 2P (16-125A) | [6 empty] | 0
13.04.000920 | 13.04.000246 | Выключатель нагрузки HISD125 2PDSS0000C 00016 2 полюса, 16А | Выключатель нагрузки | HISD125 2PDSS0000C 00016 | 2 | 16 |  |  | 484.848 | 484.848 |  | 0
13.04.000921 | 13.04.000247 | Выключатель нагрузки HISD125 2PDSS0000C 00032 2 полюса, 32А | Выключатель нагрузки | HISD125 2PDSS0000C 00032 | 2 | 32 |  |  | 484.848 | 484.848 |  | 0
13.04.217201 | 13.04.000470 | Выключатель нагрузки HISD125 2PDSS0000C 00063 2 полюса, 63А | Выключатель нагрузки | HISD125 2PDSS0000C 00063 | 2 | 63 |  |  | 484.848 | 484.848 |  | 0
13.04.000922 | 13.04.000248 | Выключатель нагрузки HISD125 2PDSS0000C 00100 2 полюса, 100А | Выключатель нагрузки | HISD125 2PDSS0000C 00100 | 2 | 100 |  |  | 484.848 | 484.848 |  | 0
13.04.217200 | 13.04.000469 | Выключатель нагрузки HISD125 2PDSS0000C 00125 2 полюса, 125А | Выключатель нагрузки | HISD125 2PDSS0000C 00125 | 2 | 125 |  |  | 484.848 | 484.848 |  | 0
|  | Выключатель нагрузки HISD125 3P (16-125A) | [6 empty] | 0
13.04.000786 | 13.04.000108 | Выключатель нагрузки HISD125 3PDSS0000C 00016 3 полюса, 16А | Выключатель нагрузки | HISD125 3PDSS0000C 00016 | 3 | 16 |  |  | 735.462 | 735.462 |  | 0
13.04.000785 | 13.04.000107 | Выключатель нагрузки HISD125 3PDSS0000C 00032 3 полюса, 32А | Выключатель нагрузки | HISD125 3PDSS0000C 00032 | 3 | 32 |  |  | 735.462 | 735.462 |  | 0
| 13.04.000502 | Выключатель нагрузки HISD125 3PDSS0000C 00040 3 полюса, 40А | Выключатель нагрузки | HISD125 3PDSS0000C 00040 | 3 | 40 |  |  | 735.462 | 735.462 |  | 0
| 13.04.000503 | Выключатель нагрузки HISD125 3PDSS0000C 00080 3 полюса, 80А | Выключатель нагрузки | HISD125 3PDSS0000C 00080 | 3 | 80 |  |  | 735.462 | 735.462 |  | 0
13.04.000784 | 13.04.000106 | Выключатель нагрузки HISD125 3PDSS0000C 00063 3 полюса, 63А | Выключатель нагрузки | HISD125 3PDSS0000C 00063 | 3 | 63 |  |  | 735.462 | 735.462 |  | 0
13.04.000783 | 13.04.000105 | Выключатель нагрузки HISD125 3PDSS0000C 00100 3 полюса, 100А | Выключатель нагрузки | HISD125 3PDSS0000C 00100 | 3 | 100 |  |  | 735.462 | 735.462 |  | 0
13.04.000782 | 13.04.000104 | Выключатель нагрузки HISD125 3PDSS0000C 00125 3 полюса, 125А | Выключатель нагрузки | HISD125 3PDSS0000C 00125 | 3 | 125 |  |  | 735.462 | 735.462 |  | 0
|  | Выключатель нагрузки HISD125 4P (16-125A) | [6 empty] | 0
| 13.04.000501 | Выключатель нагрузки HISD125 4PDSS0000C 00063 4 полюса, 63А | Выключатель нагрузки | HISD125 4PDSS0000C 00063 | 4 | 63 |  |  | 956.592 | 956.592 |  | 0
| АКСЕССУАРЫ | Дополнительный контакт AUX | [6 empty] | 0
13.04.217222 | 13.04.000489 | Дополнительный контакт AUX M63H для HiBD63H, HiBD63-NS | Дополнительный контакт | AUX M63H |  |  |  |  | 380.016 | 380.016 |  | 0
13.04.000973 | 13.04.000299 | Дополнительный контакт AUX M63-N для HiBD63-N, HiBD63-S, HiBD125 | Дополнительный контакт | AUX M63-N |  |  |  |  | 380.016 | 380.016 |  | 0
|  | Аварийный контакт ALT | [6 empty] | 0
13.04.000916 | 13.04.000242 | Аварийный контакт ALT M63H для HiBD63H, HiBD63-NS | Аварийный контакт | ALT M63H |  |  |  |  | 380.016 | 380.016 |  | 0
13.04.217221 | 13.04.000488 | Аварийный контакт ALT M63-N для HiBD63-N, HiBD63-S, HiBD125 | Аварийный контакт | ALT M63-N |  |  |  |  | 380.016 | 380.016 |  | 0
|  | Шунтирующий расцепитель SHT | [6 empty] | 0
13.04.217218 | 13.04.000485 | Шунтирующий расцепитель SHT M63-N S2 для HiBD63-N, HiBD63-S, HiBD125 | Шунтирующий расцепитель | SHT M63-N S2 |  |  |  |  | 986.076 | 986.076 |  | 0
13.04.217223 | 13.04.000490 | Шунтирующий расцепитель SHT M63H S2 для HiBD63H, HiBD63-NS | Шунтирующий расцепитель | SHT M63H S2 |  |  |  |  | 986.076 | 986.076 |  | 0
13.04.217225 | 13.04.000492 | Шунтирующий расцепитель SHT M63-N S5 для HiBD63-N, HiBD63-S, HiBD125 | Шунтирующий расцепитель | SHT M63-N S5 |  |  |  |  | 986.076 | 986.076 |  | 0
| 13.04.000504 | Шунтирующий расцепитель SHT M63-N S5 для HiBD63-N, HiBD63-S, HiBD125 AC/DC 12-24В | [6 empty] | 986.076 | 986.076 |  | 0
|  | Расцепитель пониженного напряжения UVT | [6 empty] | 0
13.04.217226 | 13.04.000493 | Расцепитель пониженного напряжения UVT M63-N U2 для HiBD63-N, HiBD63-S, HiBD125 | Расцепитель пониженного напряжения | UVT M63-N U2 |  |  |  |  | 986.076 | 986.076 |  | 0
| 13.04.000505 | Расцепитель пониженного напряжения UVT M63-N U2 для HiBD63-N, HiBD63-S, HiBD125 Ver.2 | Расцепитель пониженного напряжения | UVT M63-N U3 |  |  |  |  | 986.076
13.04.217224 | 13.04.000491 | Расцепитель пониженного напряжения UVT M63H U2 для HiBD63H, HiBD63-NS | Расцепитель пониженного напряжения | UVT M63H U2 |  |  |  |  | 986.076 | 986.076 |  | 0
|  | Навесная блокировка PLD | [6 empty] | 0
| 13.04.000496 | Навесная блокировка PLD M63A для HiBD63 | Навесная блокировка | PLD M63A |  |  |  |  | 0 | 0 |  | 0
| 13.04.000497 | Навесная блокировка PLD M63B для HiBD63 | Навесная блокировка | PLD M63B |  |  |  |  | 0 | 0 |  | 0
|  | Независимый расцепитель и дополнительный контакт SAX | [6 empty] | 0
| 13.04.000499 | Независимый расцепитель и дополнительный контакт SAX M63-N S5 для HiBD63-S, HiBD125 | Независимый расцепитель и дополнительный контакт | SAX M63-N S5 |  |  |  |  | 3195.738 | 3195.738 |  | 0
[11 empty] | 0 | 0

## Автоматы защиты двигателя
Новый артикул | Полное название | Тип продукции | Название | Ном.ток, А | Розничная цена, руб. (с НДС) | Ваша цена со скидкой, руб. (с НДС) | Укажите кол-во | Общая сумма за товар, руб. (с НДС) | Общее кол-во выбранного товара | Общая сумма вашего счета, руб. (с НДС)
[5 empty] | СКИДКА | 0% |  |  | 0 | 0
| Автомат защиты двигателя MMS (0.1-80A) |  |  |  | 0
13.02.000001 | Автомат защиты двигателя MMS32K 0P16 0.1-0.16А | Автомат защиты двигателя | MMS32K 0P16 | 0.1-0.16 | 1292.148 | 1292.148 |  | 0
13.02.000002 | Автомат защиты двигателя MMS32K 0P25 0.16-0.25А | Автомат защиты двигателя | MMS32K 0P25 | 0.16-0.25 | 1292.148 | 1292.148 |  | 0
13.02.000003 | Автомат защиты двигателя MMS32K 0P40 0.25-0.4А | Автомат защиты двигателя | MMS32K 0P40 | 0.25-0.4 | 1644.552 | 1644.552 |  | 0
13.02.000004 | Автомат защиты двигателя MMS32K 0P63 0.4-0.63A | Автомат защиты двигателя | MMS32K 0P63 | 0.4-0.63 | 1644.552 | 1644.552 |  | 0
13.02.000005 | Автомат защиты двигателя MMS32K 1P00 0.63-1A | Автомат защиты двигателя | MMS32K 1P00 | 0.63-1 | 1644.552 | 1644.552 |  | 0
13.02.000006 | Автомат защиты двигателя MMS32K 01P6 1-1.6А | Автомат защиты двигателя | MMS32K 01P6 | 1-1.6А | 1767.402 | 1767.402 |  | 0
13.02.000007 | Автомат защиты двигателя MMS32K 02P5 1.6-2.5А | Автомат защиты двигателя | MMS32K 02P5 | 1.6-2.5 | 1767.402 | 1767.402 |  | 0
13.02.000008 | Автомат защиты двигателя MMS32K 0004 2.5-4А | Автомат защиты двигателя | MMS32K 0004 | 2.5-4А | 1767.402 | 1767.402 |  | 0
13.02.000009 | Автомат защиты двигателя MMS32K 06P3 4-6.3А | Автомат защиты двигателя | MMS32K 06P3 | 4-6.3А | 1767.402 | 1767.402 |  | 0
13.02.000010 | Автомат защиты двигателя MMS32K 0010 6-10А | Автомат защиты двигателя | MMS32K 0010 | 6-10А | 1795.248 | 1795.248 |  | 0
13.02.000011 | Автомат защиты двигателя MMS32K 0014 9-14А | Автомат защиты двигателя | MMS32K 0014 | 9-14А | 1410.552 | 1410.552 |  | 0
13.02.000012 | Автомат защиты двигателя MMS32K 0018 13-18А | Автомат защиты двигателя | MMS32K 0018 | 13-18А | 1410.552 | 1410.552 |  | 0
13.02.000013 | Автомат защиты двигателя MMS32K 0023 17-23А | Автомат защиты двигателя | MMS32K 0023 | 17-23А | 1410.552 | 1410.552 |  | 0
13.02.000014 | Автомат защиты двигателя MMS32K 0025 20-25А | Автомат защиты двигателя | MMS32K 0025 | 20-25А | 1795.248 | 1795.248 |  | 0
13.02.000015 | Автомат защиты двигателя MMS32K 0032 24-32A | Автомат защиты двигателя | MMS32K 0032 | 24-32 | 1410.552 | 1410.552 |  | 0
13.02.000023 | Автомат защиты двигателя MMS80K 0040 25-40А | Автомат защиты двигателя | MMS80K 0040 | 25-40А | 3553.407 | 3553.407 |  | 0
13.02.000024 | Автомат защиты двигателя MMS80K 0063 40-63А | Автомат защиты двигателя | MMS80K 0063 | 40-63А | 4522.518 | 4522.518 |  | 0
13.02.000025 | Автомат защиты двигателя MMS80K 0080 56-80A | Автомат защиты двигателя | MMS80K 0080 | 56-80 | 3553.407 | 3553.407 |  | 0
| Аксессуары к автоматам защиты двигателя |  |  |  | 0
13.02.000016 | Аварийный контакт MMS32K AXT 1001 1NO(авар.), 1NC(доп.) лев. | Аварийный контакт | MMS32K AXT 1001 |  | 540.54 | 540.54 |  | 0
13.02.000017 | Аварийный контакт MMS32K AXT 1010 1NO(авар.), 1NO(доп.) лев. | Аварийный контакт | MMS32K AXT 1010 |  | 687.96 | 687.96 |  | 0
13.02.000018 | Дополнительный контакт MMS32K AUX S11 1NO+1NC лев. | Дополнительный контакт | MMS32K AUX S11 |  | 383.1256 | 383.1256 |  | 0
13.02.000020 | Дополнительный контакт MMS32K AUX S20 2NO лев. | Дополнительный контакт | MMS32K AUX S20 |  | 383.1256 | 383.1256 |  | 0
13.02.000019 | Дополнительный контакт MMS32K AUX T11 1NO+1NC верх | Дополнительный контакт | MMS32K AUX T11 |  | 328.6712 | 328.6712 |  | 0
13.02.000026 | Дополнительный контакт MMS80K AUX S11 1NO+1NC прав. | Дополнительный контакт | MMS80K AUX S11 |  | 711.7968 | 711.7968 |  | 0
13.02.000027 | Дополнительный контакт MMS80K AUX S20 2NO прав. | Дополнительный контакт | MMS80K AUX S20 |  | 711.7968 | 711.7968 |  | 0
13.02.000021 | Независимый расцепитель MMS32K SHT 240 лев. | Независимый расцепитель | MMS32K SHT 240 |  | 1441.0968 | 1441.0968 |  | 0
13.02.000022 | Расцепитель при пониженном напряжении MMS32K UVT 240 AC 220/240В справа | Расцепитель при пониженном напряжении | MMS32K UVT 240 |  | 1441.0968 | 1441.0968 |  | 0
[7 empty] | 0 | 0

## Диф.автоматы
<= Вернуться на главную страницу
Артикул | Новый артикул | Полное название | Тип продукции | Название | Кол-во полюсов | Ном.ток, А | Ток КЗ, kA | Ток утечки, mA | Розничная цена, руб. (с НДС) | Ваша цена со скидкой, руб. (с НДС) | Укажите кол-во | Общая сумма за товар, руб. (с НДС) | Общее кол-во выбранного товара | Общая сумма вашего счета, руб. (с НДС)
[9 empty] | СКИДКА | 0% |  |  | 0 | 0
| HIRO40 (1-40A) | Дифференциальный автомат HIRO40 - 1P+N, 4.5kA, 10mA (1-40A) | [6 empty] | 0
13.06.000752 | 13.06.000066 | Дифференциальный автомат HIRO40 1NG2S0000C 00006C 1 полюс + нейтр., 6A, ток к.з. 4.5kA,10mA | Дифференциальный автомат | HIRO40 1NG2S0000C 00006C | 1+N | 6 | 4.5 | 10 | 1539.72 | 1539.72 |  | 0
13.06.000753 | 13.06.000067 | Дифференциальный автомат HIRO40 1NG2S0000C 00010C 1 полюс + нейтр., 10A, ток к.з. 4.5kA,10mA | Дифференциальный автомат | HIRO40 1NG2S0000C 00010C | 1+N | 10 | 4.5 | 10 | 1539.72 | 1539.72 |  | 0
13.06.000744 | 13.06.000068 | Дифференциальный автомат HIRO40 1NG2S0000C 00016C 1 полюс + нейтр., 16A, ток к.з. 4.5kA,10mA | Дифференциальный автомат | HIRO40 1NG2S0000C 00016C | 1+N | 16 | 4.5 | 10 | 1539.72 | 1539.72 |  | 0
13.06.000745 | 13.06.000069 | Дифференциальный автомат HIRO40 1NG2S0000C 00020C 1 полюс + нейтр., 20A, ток к.з. 4.5kA,10mA | Дифференциальный автомат | HIRO40 1NG2S0000C 00020C | 1+N | 20 | 4.5 | 10 | 1539.72 | 1539.72 |  | 0
13.06.000746 | 13.06.000070 | Дифференциальный автомат HIRO40 1NG2S0000C 00025C 1 полюс + нейтр., 25A, ток к.з. 4.5kA,10mA | Дифференциальный автомат | HIRO40 1NG2S0000C 00025C | 1+N | 25 | 4.5 | 10 | 1539.72 | 1539.72 |  | 0
13.06.000747 | 13.06.000071 | Дифференциальный автомат HIRO40 1NG2S0000C 00032C 1 полюс + нейтр., 32A, ток к.з. 4.5kA,10mA | Дифференциальный автомат | HIRO40 1NG2S0000C 00032C | 1+N | 32 | 4.5 | 10 | 1539.72 | 1539.72 |  | 0
13.06.000748 | 13.06.000072 | Дифференциальный автомат HIRO40 1NG2S0000C 00040C 1 полюс + нейтр., 40A, ток к.з. 4.5kA,10mA | Дифференциальный автомат | HIRO40 1NG2S0000C 00040C | 1+N | 40 | 4.5 | 10 | 1539.72 | 1539.72 |  | 0
|  | Дифференциальный автомат HIRO40 - 1P+N, 4.5kA, 30mA (1-40A) | [6 empty] | 0
13.06.000734 | 13.06.000073 | Дифференциальный автомат HIRO40 1NG4S0000C 00001C 1 полюс + нейтр., 1A, ток к.з. 4.5kA,30mA | Дифференциальный автомат | HIRO40 1NG4S0000C 00001C | 1+N | 1 | 4.5 | 30 | 1539.72 | 1539.72 |  | 0
13.06.000735 | 13.06.000074 | Дифференциальный автомат HIRO40 1NG4S0000C 00003C 1 полюс + нейтр., 3A, ток к.з. 4.5kA,30mA | Дифференциальный автомат | HIRO40 1NG4S0000C 00003C | 1+N | 3 | 4.5 | 30 | 1539.72 | 1539.72 |  | 0
13.06.000736 | 13.06.000075 | Дифференциальный автомат HIRO40 1NG4S0000C 00005C 1 полюс + нейтр., 5A, ток к.з. 4.5kA,30mA | Дифференциальный автомат | HIRO40 1NG4S0000C 00005C | 1+N | 5 | 4.5 | 30 | 1539.72 | 1539.72 |  | 0
13.06.000729 | 13.06.000076 | Дифференциальный автомат HIRO40 1NG4S0000C 00006C 1 полюс + нейтр., 6A, ток к.з. 4.5kA,30mA | Дифференциальный автомат | HIRO40 1NG4S0000C 00006C | 1+N | 6 | 4.5 | 30 | 1539.72 | 1539.72 |  | 0
13.06.000728 | 13.06.000077 | Дифференциальный автомат HIRO40 1NG4S0000C 00010C 1 полюс + нейтр., 10A, ток к.з. 4.5kA,30mA | Дифференциальный автомат | HIRO40 1NG4S0000C 00010C | 1+N | 10 | 4.5 | 30 | 1539.72 | 1539.72 |  | 0
08.03.000727 | 13.06.000078 | Дифференциальный автомат HIRO40 1NG4S0000C 00016C 1 полюс + нейтр., 16A, ток к.з. 4.5kA,30mA | Дифференциальный автомат | HIRO40 1NG4S0000C 00016C | 1+N | 16 | 4.5 | 30 | 1539.72 | 1539.72 |  | 0
08.03.000726 | 13.06.000079 | Дифференциальный автомат HIRO40 1NG4S0000C 00020C 1 полюс + нейтр., 20A, ток к.з. 4.5kA,30mA | Дифференциальный автомат | HIRO40 1NG4S0000C 00020C | 1+N | 20 | 4.5 | 30 | 1539.72 | 1539.72 |  | 0
08.03.000725 | 13.06.000080 | Дифференциальный автомат HIRO40 1NG4S0000C 00025C 1 полюс + нейтр., 25A, ток к.з. 4.5kA,30mA | Дифференциальный автомат | HIRO40 1NG4S0000C 00025C | 1+N | 25 | 4.5 | 30 | 1539.72 | 1539.72 |  | 0
13.06.000006 | 13.06.000081 | Дифференциальный автомат HIRO40 1NG4S0000C 00032C 1 полюс + нейтр., 32A, ток к.з. 4.5kA,30mA | Дифференциальный автомат | HIRO40 1NG4S0000C 00032C | 1+N | 32 | 4.5 | 30 | 1539.72 | 1539.72 |  | 0
13.06.000007 | 13.06.000082 | Дифференциальный автомат HIRO40 1NG4S0000C 00040C 1 полюс + нейтр., 40A, ток к.з. 4.5kA,30mA | Дифференциальный автомат | HIRO40 1NG4S0000C 00040C | 1+N | 40 | 4.5 | 30 | 1539.72 | 1539.72 |  | 0
|  | Дифференциальный автомат HIRO40 - 1P+N, 4.5kA, 100mA (1-40A) | [6 empty] | 0
13.06.000751 | 13.06.000083 | Дифференциальный автомат HIRO40 1NG5S0000C 00010C 1 полюс + нейтр., 10A, ток к.з. 4.5kA,100mA | Дифференциальный автомат | HIRO40 1NG5S0000C 00010C | 1+N | 10 | 4.5 | 100 | 1539.72 | 1539.72 |  | 0
13.06.000005 | 13.06.000084 | Дифференциальный автомат HIRO40 1NG5S0000C 00016C 1 полюс + нейтр., 16A, ток к.з. 4.5kA,100mA | Дифференциальный автомат | HIRO40 1NG5S0000C 00016C | 1+N | 16 | 4.5 | 100 | 1539.72 | 1539.72 |  | 0
13.06.000004 | 13.06.000085 | Дифференциальный автомат HIRO40 1NG5S0000C 00020C 1 полюс + нейтр., 20A, ток к.з. 4.5kA,100mA | Дифференциальный автомат | HIRO40 1NG5S0000C 00020C | 1+N | 20 | 4.5 | 100 | 1539.72 | 1539.72 |  | 0
13.06.000003 | 13.06.000086 | Дифференциальный автомат HIRO40 1NG5S0000C 00025C 1 полюс + нейтр., 25A, ток к.з. 4.5kA,100mA | Дифференциальный автомат | HIRO40 1NG5S0000C 00025C | 1+N | 25 | 4.5 | 100 | 1539.72 | 1539.72 |  | 0
13.06.000002 | 13.06.000087 | Дифференциальный автомат HIRO40 1NG5S0000C 00032C 1 полюс + нейтр., 32A, ток к.з. 4.5kA,100mA | Дифференциальный автомат | HIRO40 1NG5S0000C 00032C | 1+N | 32 | 4.5 | 100 | 1539.72 | 1539.72 |  | 0
13.06.000001 | 13.06.000088 | Дифференциальный автомат HIRO40 1NG5S0000C 00040C 1 полюс + нейтр., 40A, ток к.з. 4.5kA,100mA | Дифференциальный автомат | HIRO40 1NG5S0000C 00040C | 1+N | 40 | 4.5 | 100 | 1539.72 | 1539.72 |  | 0
|  | Дифференциальный автомат HIRO40 - 1P+N, 4.5kA, 300mA (1-40A) | [6 empty] | 0
13.06.000737 | 13.06.000089 | Дифференциальный автомат HIRO40 1NG7S0000C 00006C 1 полюс + нейтр., 6A, ток к.з. 4.5kA,300mA | Дифференциальный автомат | HIRO40 1NG7S0000C 00006C | 1+N | 6 | 4.5 | 300 | 1539.72 | 1539.72 |  | 0
13.06.000738 | 13.06.000090 | Дифференциальный автомат HIRO40 1NG7S0000C 00010C 1 полюс + нейтр., 10A, ток к.з. 4.5kA,300mA | Дифференциальный автомат | HIRO40 1NG7S0000C 00010C | 1+N | 10 | 4.5 | 300 | 1539.72 | 1539.72 |  | 0
13.06.000739 | 13.06.000091 | Дифференциальный автомат HIRO40 1NG7S0000C 00016C 1 полюс + нейтр., 16A, ток к.з. 4.5kA,300mA | Дифференциальный автомат | HIRO40 1NG7S0000C 00016C | 1+N | 16 | 4.5 | 300 | 1539.72 | 1539.72 |  | 0
13.06.000740 | 13.06.000092 | Дифференциальный автомат HIRO40 1NG7S0000C 00020C 1 полюс + нейтр., 20A, ток к.з. 4.5kA,300mA | Дифференциальный автомат | HIRO40 1NG7S0000C 00020C | 1+N | 20 | 4.5 | 300 | 1539.72 | 1539.72 |  | 0
13.06.000741 | 13.06.000093 | Дифференциальный автомат HIRO40 1NG7S0000C 00025C 1 полюс + нейтр., 25A, ток к.з. 4.5kA,300mA | Дифференциальный автомат | HIRO40 1NG7S0000C 00025C | 1+N | 25 | 4.5 | 300 | 1539.72 | 1539.72 |  | 0
13.06.000743 | 13.06.000094 | Дифференциальный автомат HIRO40 1NG7S0000C 00032C 1 полюс + нейтр., 32A, ток к.з. 4.5kA,300mA | Дифференциальный автомат | HIRO40 1NG7S0000C 00032C | 1+N | 32 | 4.5 | 300 | 1539.72 | 1539.72 |  | 0
13.06.000742 | 13.06.000045 | Дифференциальный автомат HIRO40 1NG7S0000C 00040C 1 полюс + нейтр., 40A, ток к.з. 4.5kA,300mA | Дифференциальный автомат | HIRO40 1NG7S0000C 00040C | 1+N | 40 | 4.5 | 300 | 1539.72 | 1539.72 |  | 0
| HIRD32 (1-32A) | Дифференциальный автомат HIRD32 - 1P+N, 6kA, 10mA (1-32A) | [6 empty] | 0
13.06.000787 | 13.06.000010 | Дифференциальный автомат HIRD32 1NG2S0000C 00006C 1 полюс + нейтр., 6A, ток к.з. 6kA,10mA | Дифференциальный автомат | HIRD32 1NG2S0000C 00006C | 1+N | 6 | 6 | 10 | 1782.144 | 1782.144 |  | 0
13.06.000786 | 13.06.000011 | Дифференциальный автомат HIRD32 1NG2S0000C 00010C 1 полюс + нейтр., 10A, ток к.з. 6kA,10mA | Дифференциальный автомат | HIRD32 1NG2S0000C 00010C | 1+N | 10 | 6 | 10 | 1782.144 | 1782.144 |  | 0
13.06.000793 | 13.06.000012 | Дифференциальный автомат HIRD32 1NG2S0000C 00016C 1 полюс + нейтр., 16A, ток к.з. 6kA,10mA | Дифференциальный автомат | HIRD32 1NG2S0000C 00016C | 1+N | 16 | 6 | 10 | 1782.144 | 1782.144 |  | 0
13.06.000785 | 13.06.000013 | Дифференциальный автомат HIRD32 1NG2S0000C 00020C 1 полюс + нейтр., 20A, ток к.з. 6kA,10mA | Дифференциальный автомат | HIRD32 1NG2S0000C 00020C | 1+N | 20 | 6 | 10 | 1782.144 | 1782.144 |  | 0
13.06.000771 | 13.06.000014 | Дифференциальный автомат HIRD32 1NG2S0000C 00025C 1 полюс + нейтр., 25A, ток к.з. 6kA,10mA | Дифференциальный автомат | HIRD32 1NG2S0000C 00025C | 1+N | 25 | 6 | 10 | 1782.144 | 1782.144 |  | 0
|  | Дифференциальный автомат HIRD32 - 1P+N, 6kA, 30mA (1-32A) | [6 empty] | 0
13.06.000784 | 13.06.000015 | Дифференциальный автомат HIRD32 1NG4S0000C 00001C 1 полюс + нейтр., 1A, ток к.з. 6kA,30mA | Дифференциальный автомат | HIRD32 1NG4S0000C 00001C | 1+N | 1 | 6 | 30 | 1782.144 | 1782.144 |  | 0
13.06.000783 | 13.06.000017 | Дифференциальный автомат HIRD32 1NG4S0000C 00003C 1 полюс + нейтр., 3A, ток к.з. 6kA,30mA | Дифференциальный автомат | HIRD32 1NG4S0000C 00003C | 1+N | 3 | 6 | 30 | 1782.144 | 1782.144 |  | 0
| 13.06.000101 | Дифференциальный автомат HIRD32 1NG4S0000C 00002C 1 полюс + нейтр., 2A, ток к.з. 6kA,30mA | Дифференциальный автомат | HIRD32 1NG4S0000C 00002C | 1+N | 2 | 6 | 30 | 1782.144 | 1782.144 |  | 0
13.06.000782 | 13.06.000018 | Дифференциальный автомат HIRD32 1NG4S0000C 00005C 1 полюс + нейтр., 5A, ток к.з. 6kA,30mA | Дифференциальный автомат | HIRD32 1NG4S0000C 00005C | 1+N | 5 | 6 | 30 | 1782.144 | 1782.144 |  | 0
13.06.000770 | 13.06.000019 | Дифференциальный автомат HIRD32 1NG4S0000C 00006C 1 полюс + нейтр., 6A, ток к.з. 6kA,30mA | Дифференциальный автомат | HIRD32 1NG4S0000C 00006C | 1+N | 6 | 6 | 30 | 1782.144 | 1782.144 |  | 0
13.06.000769 | 13.06.000020 | Дифференциальный автомат HIRD32 1NG4S0000C 00010C 1 полюс + нейтр., 10A, ток к.з. 6kA,30mA | Дифференциальный автомат | HIRD32 1NG4S0000C 00010C | 1+N | 10 | 6 | 30 | 1782.144 | 1782.144 |  | 0
13.06.000768 | 13.06.000022 | Дифференциальный автомат HIRD32 1NG4S0000C 00016C 1 полюс + нейтр., 16A, ток к.з. 6kA,30mA | Дифференциальный автомат | HIRD32 1NG4S0000C 00016C | 1+N | 16 | 6 | 30 | 1782.144 | 1782.144 |  | 0
| 13.06.000021 | Дифференциальный автомат HIRD32 1NG4S0000C 00016B 1 полюс + нейтр., 16A, ток к.з. 6kA,30mA | Дифференциальный автомат | HIRD32 1NG4S0000C 00001C | 1+N | 2 | 6 | 30 | 1782.144 | 1782.144 |  | 0
| 13.06.000098 | Дифференциальный автомат HIRD32 2PG4S0000C 00016C 2 полюса., 16A, ток к.з. 6kA,30mA | Дифференциальный автомат | HIRD32 2PG4S0000C 00016C | 2 | 16 | 6 | 30 | 2335.788 | 2335.788 |  | 0
13.06.000767 | 13.06.000024 | Дифференциальный автомат HIRD32 1NG4S0000C 00020C 1 полюс + нейтр., 20A, ток к.з. 6kA,30mA | Дифференциальный автомат | HIRD32 1NG4S0000C 00020C | 1+N | 20 | 6 | 30 | 1782.144 | 1782.144 |  | 0
| 13.06.000023 | Дифференциальный автомат HIRD32 1NG4S0000C 00020B 1 полюс + нейтр., 20A, ток к.з. 6kA,30mA | Дифференциальный автомат | HIRD32 1NG4S0000C 00001C | 1+N | 3 | 6 | 30 | 1782.144 | 1782.144
13.06.000766 | 13.06.000025 | Дифференциальный автомат HIRD32 1NG4S0000C 00025C 1 полюс + нейтр., 25A, ток к.з. 6kA,30mA | Дифференциальный автомат | HIRD32 1NG4S0000C 00025C | 1+N | 25 | 6 | 30 | 1782.144 | 1782.144 |  | 0
| 13.06.000097 | Дифференциальный автомат HIRD32 2PG4S0000C 00025C 2 полюса., 25A, ток к.з. 6kA,30mA | Дифференциальный автомат | HIRD32 2PG4S0000C 00025C | 2 | 25 | 6 | 30 | 2335.788 | 2335.788 |  | 0
13.06.000765 | 13.06.000026 | Дифференциальный автомат HIRD32 1NG4S0000C 00032C 1 полюс + нейтр., 32A, ток к.з. 6kA,30mA | Дифференциальный автомат | HIRD32 1NG4S0000C 00032C | 1+N | 32 | 6 | 30 | 1782.144 | 1782.144 |  | 0
|  | Дифференциальный автомат HIRD32 - 1P+N, 6kA, 100mA (1-32A) | [6 empty] | 0
13.06.000781 | 13.06.000027 | Дифференциальный автомат HIRD32 1NG5S0000C 00006C 1 полюс + нейтр., 6A, ток к.з. 6kA,100mA | Дифференциальный автомат | HIRD32 1NG5S0000C 00006C | 1+N | 6 | 6 | 100 | 1782.144 | 1782.144 |  | 0
13.06.000780 | 13.06.000028 | Дифференциальный автомат HIRD32 1NG5S0000C 00010C 1 полюс + нейтр., 10A, ток к.з. 6kA,100mA | Дифференциальный автомат | HIRD32 1NG5S0000C 00010C | 1+N | 10 | 6 | 100 | 1782.144 | 1782.144 |  | 0
13.06.000779 | 13.06.000029 | Дифференциальный автомат HIRD32 1NG5S0000C 00016C 1 полюс + нейтр., 16A, ток к.з. 6kA,100mA | Дифференциальный автомат | HIRD32 1NG5S0000C 00016C | 1+N | 16 | 6 | 100 | 1782.144 | 1782.144 |  | 0
13.06.000778 | 13.06.000030 | Дифференциальный автомат HIRD32 1NG5S0000C 00020C 1 полюс + нейтр., 20A, ток к.з. 6kA,100mA | Дифференциальный автомат | HIRD32 1NG5S0000C 00020C | 1+N | 20 | 6 | 100 | 1782.144 | 1782.144 |  | 0
13.06.000777 | 13.06.000031 | Дифференциальный автомат HIRD32 1NG5S0000C 00025C 1 полюс + нейтр., 25A, ток к.з. 6kA,100mA | Дифференциальный автомат | HIRD32 1NG5S0000C 00025C | 1+N | 25 | 6 | 100 | 1782.144 | 1782.144 |  | 0
13.06.000776 | 13.06.000032 | Дифференциальный автомат HIRD32 1NG5S0000C 00032C 1 полюс + нейтр., 32A, ток к.з. 6kA,100mA | Дифференциальный автомат | HIRD32 1NG5S0000C 00032C | 1+N | 32 | 6 | 100 | 1782.144 | 1782.144 |  | 0
|  | Дифференциальный автомат HIRD32 - 3P+N, 6kA, 30mA (1-32A) | [6 empty] | 0
| 13.06.000033 | Дифференциальный автомат HIRD32 3NG4S0000C 00006C 3 полюса + нейтр., 6A, ток к.з. 6kA,30mA | Дифференциальный автомат | HIRD32 3NG4S0000C 00006C | 3+N | 6 | 6 | 30 | 2018.016 | 2018.016 |  | 0
| 13.06.000034 | Дифференциальный автомат HIRD32 3NG4S0000C 00010C 3 полюса + нейтр., 10A, ток к.з. 6kA,30mA | Дифференциальный автомат | HIRD32 3NG4S0000C 00010C | 3+N | 10 | 6 | 30 | 2018.016 | 2018.016 |  | 0
| 13.06.000035 | Дифференциальный автомат HIRD32 3NG4S0000C 00016C 3 полюса + нейтр., 16A, ток к.з. 6kA,30mA | Дифференциальный автомат | HIRD32 3NG4S0000C 00016C | 3+N | 16 | 6 | 30 | 2018.016 | 2018.016 |  | 0
| 13.06.000036 | Дифференциальный автомат HIRD32 3NG4S0000C 00020C 3 полюса + нейтр., 20A, ток к.з. 6kA,30mA | Дифференциальный автомат | HIRD32 3NG4S0000C 00020C | 3+N | 20 | 6 | 30 | 2018.016 | 2018.016 |  | 0
13.06.000798 | 13.06.000037 | Дифференциальный автомат HIRD32 3NG4S0000C 00025C 3 полюса + нейтр., 25A, ток к.з. 6kA,30mA | Дифференциальный автомат | HIRD32 3NG4S0000C 00025C | 3+N | 25 | 6 | 30 | 2018.016 | 2018.016 |  | 0
| 13.06.000099 | Дифференциальный автомат HIRD32 3NG4S0000C 00032B 3 полюса + нейтр., 32A, ток к.з. 6kA,30mA | Дифференциальный автомат | HIRD32 3NG4S0000C 00032C | 3+N | 32 | 6 | 30 | 2018.016 | 2018.016
13.06.000799 | 13.06.000038 | Дифференциальный автомат HIRD32 3NG4S0000C 00032C 3 полюса + нейтр., 32A, ток к.з. 6kA,30mA | Дифференциальный автомат | HIRD32 3NG4S0000C 00032C | 3+N | 32 | 6 | 30 | 2018.016 | 2018.016 |  | 0
|  | Дифференциальный автомат HIRD32 - 4P, 6kA, 30mA (1-32A) | [6 empty] | 0
13.06.000750 | 13.06.000039 | Дифференциальный автомат HIRD32 4PG4S0000C 00025C 4 полюса, 25A, ток к.з. 6kA,30mA | Дифференциальный автомат | HIRD32 4PG4S0000C 00025C | 4 | 25 | 6 | 30 | 2530.71 | 2530.71 |  | 0
13.06.000749 | 13.06.000040 | Дифференциальный автомат HIRD32 4PG4S0000C 00032C 4 полюса, 32A, ток к.з. 6kA,30mA | Дифференциальный автомат | HIRD32 4PG4S0000C 00032C | 4 | 32 | 6 | 30 | 2530.71 | 2530.71 |  | 0
|  | Дифференциальный автомат HIRD32 - 4P, 6kA, 300mA (1-32A) | [6 empty] | 0
| 13.06.000095 | Дифференциальный автомат HIRD32 4PG7S0000C 00032C 4 полюса, 32A, ток к.з. 6kA,300mA | Дифференциальный автомат | HIRD32 4PG7S0000C 00032C | 4 | 32 | 6 | 300 | 2530.71 | 2530.71 |  | 0
| HIRD63 (40-63A) | Дифференциальный автомат HIRD63 - 1P+N, 6kA, 30mA (40-63A) | [6 empty] | 0
13.06.000764 | 13.06.000041 | Дифференциальный автомат HIRD63 1NG4S0000C 00040C 1 полюс + нейтр., 40A, ток к.з. 6kA,30mA | Дифференциальный автомат | HIRD63 1NG4S0000C 00040C | 1+N | 40 | 6 | 30 | 772.7265 | 772.7265 |  | 0
13.06.000730 | 13.06.000042 | Дифференциальный автомат HIRD63 1NG4S0000C 00050C 1 полюс + нейтр., 50A, ток к.з. 6kA,30mA | Дифференциальный автомат | HIRD63 1NG4S0000C 00050C | 1+N | 50 | 6 | 30 | 772.7265 | 772.7265 |  | 0
13.06.000731 | 13.06.000043 | Дифференциальный автомат HIRD63 1NG4S0000C 00063C 1 полюс + нейтр., 63A, ток к.з. 6kA,30mA | Дифференциальный автомат | HIRD63 1NG4S0000C 00063C | 1+N | 63 | 6 | 30 | 772.7265 | 772.7265 |  | 0
|  | Дифференциальный автомат HIRD63 - 1P+N, 6kA, 100mA (40-63A) | [6 empty] | 0
13.06.000775 | 13.06.000044 | Дифференциальный автомат HIRD63 1NG5S0000C 00040C 1 полюс + нейтр., 40A ток, к.з. 6kA,100mA | Дифференциальный автомат | HIRD63 1NG5S0000C 00040C | 1+N | 40 | 6 | 100 | 772.7265 | 772.7265 |  | 0
13.06.000774 | 13.06.000046 | Дифференциальный автомат HIRD63 1NG5S0000C 00050C 1 полюс + нейтр., 50A ток, к.з. 6kA,100mA | Дифференциальный автомат | HIRD63 1NG5S0000C 00050C | 1+N | 50 | 6 | 100 | 772.7265 | 772.7265 |  | 0
13.06.000754 | 13.06.000047 | Дифференциальный автомат HIRD63 1NG5S0000C 00063C 1 полюс + нейтр., 63A ток, к.з. 6kA,100mA | Дифференциальный автомат | HIRD63 1NG5S0000C 00063C | 1+N | 63 | 6 | 100 | 772.7265 | 772.7265 |  | 0
|  | Дифференциальный автомат HIRD63 - 1P+N, 6kA, 300mA (40-63A) | [6 empty] | 0
13.06.000762 | 13.06.000053 | Дифференциальный автомат HIRD63 1NG7S0000C 00040C 1 полюс + нейтр., 40A, ток к.з. 6kA,300mA | Дифференциальный автомат | HIRD63 1NG7S0000C 00040C | 1+N | 40 | 6 | 300 | 772.7265 | 772.7265 |  | 0
13.06.000789 | 13.06.000054 | Дифференциальный автомат HIRD63 1NG7S0000C 00050C 1 полюс + нейтр., 50A, ток к.з. 6kA,300mA | Дифференциальный автомат | HIRD63 1NG7S0000C 00050C | 1+N | 50 | 6 | 300 | 772.7265 | 772.7265 |  | 0
13.06.000761 | 13.06.000055 | Дифференциальный автомат HIRD63 1NG7S0000C 00063C 1 полюс + нейтр., 63A, ток к.з. 6kA,300mA | Дифференциальный автомат | HIRD63 1NG7S0000C 00063C | 1+N | 63 | 6 | 300 | 1030.302 | 1030.302 |  | 0
|  | Дифференциальный автомат HIRD63 - 3P+N, 6kA, 30mA (40-63A) | [6 empty] | 0
13.06.000763 | 13.06.000057 | Дифференциальный автомат HIRD63 3NG4S0000C 00040C 3 полюса + нейтр., 40A, ток к.з. 6kA,30mA | Дифференциальный автомат | HIRD63 3NG4S0000C 00040C | 3+N | 40 | 6 | 30 | 2334.15 | 2334.15 |  | 0
13.06.000732 | 13.06.000058 | Дифференциальный автомат HIRD63 3NG4S0000C 00050C 3 полюса + нейтр., 50A, ток к.з. 6kA,30mA | Дифференциальный автомат | HIRD63 3NG4S0000C 00050C | 3+N | 50 | 6 | 30 | 1750.6125 | 1750.6125 |  | 0
13.06.000733 | 13.06.000059 | Дифференциальный автомат HIRD63 3NG4S0000C 00063C 3 полюса + нейтр., 63A, ток к.з. 6kA,30mA | Дифференциальный автомат | HIRD63 3NG4S0000C 00063C | 3+N | 63 | 6 | 30 | 1750.6125 | 1750.6125 |  | 0
|  | Дифференциальный автомат HIRD63 - 3P+N, 6kA, 100mA (40-63A) | [6 empty] | 0
13.06.000792 | 13.06.000060 | Дифференциальный автомат HIRD63 3NG5S0000C 00040C 3 полюса + нейтр., 40A, ток к.з. 6kA,100mA | Дифференциальный автомат | HIRD63 3NG5S0000C 00040C | 3+N | 40 | 6 | 100 | 1750.6125 | 1750.6125 |  | 0
13.06.000791 | 13.06.000061 | Дифференциальный автомат HIRD63 3NG5S0000C 00050C 3 полюса + нейтр., 50A, ток к.з. 6kA,100mA | Дифференциальный автомат | HIRD63 3NG5S0000C 00050C | 3+N | 50 | 6 | 100 | 1750.6125 | 1750.6125 |  | 0
13.06.000790 | 13.06.000062 | Дифференциальный автомат HIRD63 3NG5S0000C 00063C 3 полюса + нейтр., 63A, ток к.з. 6kA,100mA | Дифференциальный автомат | HIRD63 3NG5S0000C 00063C | 3+N | 63 | 6 | 100 | 1750.6125 | 1750.6125 |  | 0
|  | Дифференциальный автомат HIRD63 - 3P+N, 6kA, 300mA (40-63A) | [6 empty] | 0
13.06.000760 | 13.06.000063 | Дифференциальный автомат HIRD63 3NG7S0000C 00040C 3 полюса + нейтр., 40A, ток к.з. 6kA,300mA | Дифференциальный автомат | HIRD63 3NG7S0000C 00040C | 3+N | 40 | 6 | 300 | 1750.6125 | 1750.6125 |  | 0
13.06.000759 | 13.06.000064 | Дифференциальный автомат HIRD63 3NG7S0000C 00050C 3 полюса + нейтр., 50A, ток к.з. 6kA,300mA | Дифференциальный автомат | HIRD63 3NG7S0000C 00050C | 3+N | 50 | 6 | 300 | 1750.6125 | 1750.6125 |  | 0
13.06.000758 | 13.06.000065 | Дифференциальный автомат HIRD63 3NG7S0000C 00063C 3 полюса + нейтр., 63A, ток к.з. 6kA,300mA | Дифференциальный автомат | HIRD63 3NG7S0000C 00063C | 3+N | 63 | 6 | 300 | 1750.6125 | 1750.6125 |  | 0
|  | Дифференциальный автомат HIRD63 - 4P, 6kA, 300mA (40-63A) | [6 empty] | 0
| 13.06.000096 | Дифференциальный автомат HIRD63 4PG7S0000C 00040C 4 полюса, 40A, ток к.з. 6kA,300mA | Дифференциальный автомат | HIRD63 4PG7S0000C 00040C | 4 | 40 | 6 | 300 | 2828.826 | 2828.826 |  | 0
| HIRD125 (63-125A) | Дифференциальный автомат HIRD125 - 3P+N, 10kA, 30mA (63-125A) | [6 empty] | 0
13.06.000755 | 13.06.000001 | Дифференциальный автомат HIRD125 3NG4S0000C 00080C 3 полюса + нейтр., 80A, ток к.з. 10kA,30mA | Дифференциальный автомат | HIRD125 3NG4S0000C 00080 | 3+N | 80 | 10 | 30 | 4398.03 | 4398.03 |  | 0
13.06.000756 | 13.06.000002 | Дифференциальный автомат HIRD125 3NG4S0000C 00100C 3 полюса + нейтр., 100A, ток к.з. 10kA,30mA | Дифференциальный автомат | HIRD125 3NG4S0000C 00100 | 3+N | 100 | 10 | 30 | 4398.03 | 4398.03 |  | 0
13.06.000757 | 13.06.000003 | Дифференциальный автомат HIRD125 3NG4S0000C 00125C 3 полюса + нейтр., 125A, ток к.з. 10kA,30mA | Дифференциальный автомат | HIRD125 3NG4S0000C 00125 | 3+N | 125 | 10 | 30 | 4398.03 | 4398.03 |  | 0
|  | Дифференциальный автомат HIRD125 - 3P+N, 10kA, 100mA (63-125A) | [6 empty] | 0
13.06.000788 | 13.06.000004 | Дифференциальный автомат HIRD125 3NG5S0000C 00080C 3 полюса + нейтр., 80A, ток к.з. 10kA,100mA | Дифференциальный автомат | HIRD125 3NG5S0000C 00080 | 3+N | 80 | 10 | 100 | 4398.03 | 4398.03 |  | 0
13.06.000773 | 13.06.000005 | Дифференциальный автомат HIRD125 3NG5S0000C 00100C 3 полюса + нейтр., 100A, ток к.з. 10kA,100mA | Дифференциальный автомат | HIRD125 3NG5S0000C 00100 | 3+N | 100 | 10 | 100 | 4398.03 | 4398.03 |  | 0
13.06.000772 | 13.06.000006 | Дифференциальный автомат HIRD125 3NG5S0000C 00125C 3 полюса + нейтр., 125A, ток к.з. 10kA,100mA | Дифференциальный автомат | HIRD125 3NG5S0000C 00125 | 3+N | 125 | 10 | 100 | 4398.03 | 4398.03 |  | 0
|  | Дифференциальный автомат HIRD125 - 3P+N, 10kA, 300mA (63-125A) | [6 empty] | 0
13.06.000796 | 13.06.000007 | Дифференциальный автомат HIRD125 3NG7S0000C 00080C 3 полюса + нейтр., 80A, ток к.з. 10kA,300mA | Дифференциальный автомат | HIRD125 3NG7S0000C 00080 | 3+N | 80 | 10 | 300 | 4398.03 | 4398.03 |  | 0
13.06.000795 | 13.06.000008 | Дифференциальный автомат HIRD125 3NG7S0000C 00100C 3 полюса + нейтр., 100A, ток к.з. 10kA,300mA | Дифференциальный автомат | HIRD125 3NG7S0000C 00100 | 3+N | 100 | 10 | 300 | 4398.03 | 4398.03 |  | 0
13.06.000794 | 13.06.000009 | Дифференциальный автомат HIRD125 3NG7S0000C 00125C 3 полюса + нейтр., 125A, ток к.з. 10kA,300mA | Дифференциальный автомат | HIRD125 3NG7S0000C 00125 | 3+N | 125 | 10 | 300 | 4398.03 | 4398.03 |  | 0
[11 empty] | 0 | 0

## Устройство защитного отключения
<=Вернуться на главную страницу
Новый артикул | Полное название | Тип продукции | Название | Кол-во полюсов | Ном.ток, А | Ток утечки, mA | Розничная цена, руб. (с НДС) | Ваша цена со скидкой, руб. (с НДС) | Укажите кол-во | Общая сумма за товар, руб. (с НДС) | Общее кол-во выбранного товара | Общая сумма вашего счета, руб. (с НДС)
[7 empty] | СКИДКА | 0% |  |  | 0 | 0
HIRC63 (16-63A) | Устройство защитного отключения HIRC63 - 2P, 10mA (16-63A) | [5 empty] | 0
13.05.000023 | Устройство защитного отключения HIRC63 2PG2S0000C 00016F 2 полюса, 16A, 10mA | Устройство защитного отключения | HIRC63 2PG2S0000C 00016F | 2 | 16 | 10 | 1369.368 | 1369.368 |  | 0
13.05.000024 | Устройство защитного отключения HIRC63 2PG2S0000C 00025F 2 полюса, 25A, 10mA | Устройство защитного отключения | HIRC63 2PG2S0000C 00025F | 2 | 25 | 10 | 1369.368 | 1369.368 |  | 0
13.05.000025 | Устройство защитного отключения HIRC63 2PG2S0000C 00032F 2 полюса, 32A, 10mA | Устройство защитного отключения | HIRC63 2PG2S0000C 00032F | 2 | 32 | 10 | 1369.368 | 1369.368 |  | 0
13.05.000026 | Устройство защитного отключения HIRC63 2PG2S0000C 00040F 2 полюса, 40A, 10mA | Устройство защитного отключения | HIRC63 2PG2S0000C 00040F | 2 | 40 | 10 | 1369.368 | 1369.368 |  | 0
| Устройство защитного отключения HIRC63 - 2P, 30mA (16-63A) | [5 empty] | 0
13.05.000004 | Устройство защитного отключения HIRC63 2PG4S0000C 00016F 2 полюса, 16A, 30mA | Устройство защитного отключения | HIRC63 2PG4S0000C 00016F | 2 | 16 | 30 | 1742.832 | 1742.832 |  | 0
13.05.000003 | Устройство защитного отключения HIRC63 2PG4S0000C 00025F 2 полюса, 25A, 30mA | Устройство защитного отключения | HIRC63 2PG4S0000C 00025F | 2 | 25 | 30 | 1742.832 | 1742.832 |  | 0
13.05.000005 | Устройство защитного отключения HIRC63 2PG4S0000C 00032F 2 полюса, 32A, 30mA | Устройство защитного отключения | HIRC63 2PG4S0000C 00032F | 2 | 32 | 30 | 1742.832 | 1742.832 |  | 0
13.05.000002 | Устройство защитного отключения HIRC63 2PG4S0000C 00040F 2 полюса, 40A, 30mA | Устройство защитного отключения | HIRC63 2PG4S0000C 00040F | 2 | 40 | 30 | 1742.832 | 1742.832 |  | 0
13.05.000006 | Устройство защитного отключения HIRC63 2PG4S0000C 00063F 2 полюса, 63A, 30mA | Устройство защитного отключения | HIRC63 2PG4S0000C 00063F | 2 | 63 | 30 | 1742.832 | 1742.832 |  | 0
| Устройство защитного отключения HIRC63 - 2P, 100mA (16-63A) | [5 empty] | 0
13.05.000008 | Устройство защитного отключения HIRC63 2PG5S0000C 00016F 2 полюса, 16A, 100mA | Устройство защитного отключения | HIRC63 2PG5S0000C 00016F | 2 | 16 | 100 | 1369.368 | 1369.368 |  | 0
13.05.000009 | Устройство защитного отключения HIRC63 2PG5S0000C 00025F 2 полюса, 25A, 100mA | Устройство защитного отключения | HIRC63 2PG5S0000C 00025F | 2 | 25 | 100 | 1369.368 | 1369.368 |  | 0
13.05.000007 | Устройство защитного отключения HIRC63 2PG5S0000C 00032F 2 полюса, 32A, 100mA | Устройство защитного отключения | HIRC63 2PG5S0000C 00032F | 2 | 32 | 100 | 1369.368 | 1369.368 |  | 0
13.05.000001 | Устройство защитного отключения HIRC63 2PG5S0000C 00040F 2 полюса, 40A, 100mA | Устройство защитного отключения | HIRC63 2PG5S0000C 00040F | 2 | 40 | 100 | 1369.368 | 1369.368 |  | 0
13.05.000027 | Устройство защитного отключения HIRC63 2PG5S0000C 00063F 2 полюса, 63A, 100mA | Устройство защитного отключения | HIRC63 2PG5S0000C 00063F | 2 | 63 | 100 | 1742.832 | 1742.832 |  | 0
| Устройство защитного отключения HIRC63 - 2P, 300mA (16-63A) | [5 empty] | 0
13.05.000018 | Устройство защитного отключения HIRC63 2PG7S0000C 00016F 2 полюса, 16A, 300mA | Устройство защитного отключения | HIRC63 2PG7S0000C 00016F | 2 | 16 | 300 | 1369.368 | 1369.368 |  | 0
13.05.000019 | Устройство защитного отключения HIRC63 2PG7S0000C 00025F 2 полюса, 25A, 300mA | Устройство защитного отключения | HIRC63 2PG7S0000C 00025F | 2 | 25 | 300 | 1369.368 | 1369.368 |  | 0
13.05.000020 | Устройство защитного отключения HIRC63 2PG7S0000C 00032F 2 полюса, 32A, 300mA | Устройство защитного отключения | HIRC63 2PG7S0000C 00032F | 2 | 32 | 300 | 1369.368 | 1369.368 |  | 0
13.05.000021 | Устройство защитного отключения HIRC63 2PG7S0000C 00040F 2 полюса, 40A, 300mA | Устройство защитного отключения | HIRC63 2PG7S0000C 00040F | 2 | 40 | 300 | 1369.368 | 1369.368 |  | 0
13.05.000022 | Устройство защитного отключения HIRC63 2PG7S0000C 00063F 2 полюса, 63A, 300mA | Устройство защитного отключения | HIRC63 2PG7S0000C 00063F | 2 | 63 | 300 | 1742.832 | 1742.832 |  | 0
| Устройство защитного отключения HIRC63 - 4P, 30mA (16-63A) | [5 empty] | 0
13.05.000013 | Устройство защитного отключения HIRC63 4PG4S0000C 00016F 4 полюса, 16A, 30mA | Устройство защитного отключения | HIRC63 4PG4S0000C 00016F | 4 | 16 | 30 | 2049.138 | 2049.138 |  | 0
13.05.000014 | Устройство защитного отключения HIRC63 4PG4S0000C 00025F 4 полюса, 25A, 30mA | Устройство защитного отключения | HIRC63 4PG4S0000C 00025F | 4 | 25 | 30 | 2049.138 | 2049.138 |  | 0
13.05.000015 | Устройство защитного отключения HIRC63 4PG4S0000C 00032F 4 полюса, 32A, 30mA | Устройство защитного отключения | HIRC63 4PG4S0000C 00032F | 4 | 32 | 30 | 2049.138 | 2049.138 |  | 0
13.05.000016 | Устройство защитного отключения HIRC63 4PG4S0000C 00040F 4 полюса, 40A, 30mA | Устройство защитного отключения | HIRC63 4PG4S0000C 00040F | 4 | 40 | 30 | 2049.138 | 2049.138 |  | 0
13.05.000010 | Устройство защитного отключения HIRC63 4PG4S0000C 00063F 4 полюса, 63A, 30mA | Устройство защитного отключения | HIRC63 4PG4S0000C 00063F | 4 | 63 | 30 | 2049.138 | 2049.138 |  | 0
| Устройство защитного отключения HIRC63 - 4P, 100mA (16-63A) | [5 empty] | 0
13.05.000045 | Устройство защитного отключения HIRC63 4PG5S0000C 00016F 4 полюса, 16A, 100mA | Устройство защитного отключения | HIRC63 4PG5S0000C 00016F | 4 | 16 | 100 | 1610.037 | 1610.037 |  | 0
13.05.000029 | Устройство защитного отключения HIRC63 4PG5S0000C 00025F 4 полюса, 25A, 100mA | Устройство защитного отключения | HIRC63 4PG5S0000C 00025F | 4 | 25 | 100 | 1610.037 | 1610.037 |  | 0
13.05.000030 | Устройство защитного отключения HIRC63 4PG5S0000C 00032F 4 полюса, 32A, 100mA | Устройство защитного отключения | HIRC63 4PG5S0000C 00032F | 4 | 32 | 100 | 1610.037 | 1610.037 |  | 0
13.05.000031 | Устройство защитного отключения HIRC63 4PG5S0000C 00040F 4 полюса, 40A, 100mA | Устройство защитного отключения | HIRC63 4PG5S0000C 00040F | 4 | 40 | 100 | 2049.138 | 2049.138 |  | 0
13.05.000028 | Устройство защитного отключения HIRC63 4PG5S0000C 00063F 4 полюса, 63A, 100mA | Устройство защитного отключения | HIRC63 4PG5S0000C 00063F | 4 | 63 | 100 | 1610.037 | 1610.037 |  | 0
| Устройство защитного отключения HIRC63 - 4P, 300mA (16-63A) | [5 empty] | 0
13.05.000046 | Устройство защитного отключения HIRC63 4PG7S0000C 00016F 4 полюса, 16A, 300mA | Устройство защитного отключения | HIRC63 4PG7S0000C 00016F | 4 | 16 | 300 | 1610.037 | 1610.037 |  | 0
13.05.000036 | Устройство защитного отключения HIRC63 4PG7S0000C 00025F 4 полюса, 25A, 300mA | Устройство защитного отключения | HIRC63 4PG7S0000C 00025F | 4 | 25 | 300 | 1610.037 | 1610.037 |  | 0
13.05.000037 | Устройство защитного отключения HIRC63 4PG7S0000C 00032F 4 полюса, 32A, 300mA | Устройство защитного отключения | HIRC63 4PG7S0000C 00032F | 4 | 32 | 300 | 1610.037 | 1610.037 |  | 0
13.05.000038 | Устройство защитного отключения HIRC63 4PG7S0000C 00040F 4 полюса, 40A, 300mA | Устройство защитного отключения | HIRC63 4PG7S0000C 00040F | 4 | 40 | 300 | 1610.037 | 1610.037 |  | 0
13.05.000039 | Устройство защитного отключения HIRC63 4PG7S0000C 00063F 4 полюса, 63A, 300mA | Устройство защитного отключения | HIRC63 4PG7S0000C 00063F | 4 | 63 | 300 | 1610.037 | 1610.037 |  | 0
HIRC100 (63-100A) | Устройство защитного отключения HIRC100 - 4P, 30mA (63-100A) | [5 empty] | 0
13.05.000044 | Устройство защитного отключения HIRC100 N4PG4S0000C 00063F 4 полюса, 63A, 30mA | Устройство защитного отключения | HIRC100 N4PG4S0000C 00063F | 4 | 63 | 30 | 2594.592 | 2594.592 |  | 0
13.05.000012 | Устройство защитного отключения HIRC100 N4PG4S0000C 00080F 4 полюса, 80A, 30mA | Устройство защитного отключения | HIRC100 N4PG4S0000C 00080F | 4 | 80 | 30 | 2594.592 | 2594.592 |  | 0
13.05.000011 | Устройство защитного отключения HIRC100 N4PG4S0000C 00100F 4 полюса, 100A, 30mA | Устройство защитного отключения | HIRC100 N4PG4S0000C 00100F | 4 | 100 | 30 | 2594.592 | 2594.592 |  | 0
| Устройство защитного отключения HIRC100 - 4P, 100mA (63-100A) | [5 empty] | 0
13.05.000041 | Устройство защитного отключения HIRC100 N4PG5S0000C 00100F 4 полюса, 100A, 100mA | Устройство защитного отключения | HIRC100 N4PG5S0000C 00100F | 4 | 100 | 100 | 2594.592 | 2594.592 |  | 0
13.05.000042 | Устройство защитного отключения HIRC100 N4PG5S0000C 00080F 4 полюса, 80A, 100mA | Устройство защитного отключения | HIRC100 N4PG5S0000C 00080F | 4 | 80 | 100 | 2594.592 | 2594.592 |  | 0
13.05.000043 | Устройство защитного отключения HIRC100 N4PG5S0000C 00063F 4 полюса, 63A, 100mA | Устройство защитного отключения | HIRC100 N4PG5S0000C 00063F | 4 | 63 | 100 | 2594.592 | 2594.592 |  | 0
| Устройство защитного отключения HIRC100 - 4P, 300mA (63-100A) | [5 empty] | 0
13.05.000032 | Устройство защитного отключения HIRC100 N4PG7S0000C 00025F 4 полюса, 25A, 300mA | Устройство защитного отключения | HIRC100 N4PG7S0000C 00025F | 4 | 25 | 300 | 2594.592 | 2594.592 |  | 0
13.05.000033 | Устройство защитного отключения HIRC100 N4PG7S0000C 00032F 4 полюса, 32A, 300mA | Устройство защитного отключения | HIRC100 N4PG7S0000C 00032F | 4 | 32 | 300 | 2594.592 | 2594.592 |  | 0
13.05.000034 | Устройство защитного отключения HIRC100 N4PG7S0000C 00040F 4 полюса, 40A, 300mA | Устройство защитного отключения | HIRC100 N4PG7S0000C 00040F | 4 | 40 | 300 | 2594.592 | 2594.592 |  | 0
13.05.000035 | Устройство защитного отключения HIRC100 N4PG7S0000C 00063F 4 полюса, 63A, 300mA | Устройство защитного отключения | HIRC100 N4PG7S0000C 00063F | 4 | 63 | 300 | 2594.592 | 2594.592 |  | 0
13.05.000017 | Устройство защитного отключения HIRC100 N4PG7S0000C 00080F 4 полюса, 80A, 300mA | Устройство защитного отключения | HIRC100 N4PG7S0000C 00080F | 4 | 80 | 300 | 2594.592 | 2594.592 |  | 0
13.05.000040 | Устройство защитного отключения HIRC100 N4PG7S0000C 00100F 4 полюса, 100A, 300mA | Устройство защитного отключения | HIRC100 N4PG7S0000C 00100F | 4 | 100 | 300 | 2594.592 | 2594.592 |  | 0
[9 empty] | 0 | 0

## Вакуумные контакторы
<= Вернуться на главную страницу
Артикул | Новый артикул | Полное название | Тип продукции | Название | Исполнение | Ном.напряжение, кВ | Ном.ток, А | Метод управления | Корзина | Напряжение катушки, В | Держатель | Розничная цена, руб. (с НДС) | Ваша цена со скидкой, руб. (с НДС) | Укажите кол-во | Общая сумма за товар, руб. (с НДС) | Общее кол-во выбранного товара | Общая сумма вашего счета, руб. (с НДС)
[12 empty] | СКИДКА | 0% |  |  | 0 | 0
| UVC - 7.2кВ | [10 empty] | 0
13.01.215516 | 13.09.000002 | Вакуумный контактор UVC 64 CX 1000000H 7.2кВ, 400А | Вакуумный контактор | UVC 64 CX 1000000H | стационарный | 7.2 | 400 | C (с электрическим удержанием) |  |  |  | 96478.2 | 96478.2 |  | 0
13.09.215528 | 13.09.000016 | Вакуумный контактор UVC 64 LX 1000000H 7.2кВ, 400А | Вакуумный контактор | UVC 64 LX 1000000H | стационарный | 7.2 | 400 | L (с механическим удержанием) |  |  |  | 101228.4 | 101228.4 |  | 0
13.09.215520 | 13.09.000001 | Вакуумный контактор UVC 64 CB1 F10000H 7.2кВ, 400А (выкатной тип без держателя предохранителя, корзина F) | Вакуумный контактор | UVC 64 CB1 F10000H | выкатной | 7.2 | 400 | C (с электрическим удержанием) | B1 (без держателя предохранителя) | F1 (корпус + корзина F) |  | 138738.6 | 138738.6 |  | 0
13.09.215524 | 13.09.000003 | Вакуумный контактор UVC 64 CB1 F10000H CP 7.2кВ, 400А (выкатной тип без держателя предохранителя, корзина F) | Вакуумный контактор | UVC 64 CB1 F10000H | выкатной | 7.2 | 400 | C (с электрическим удержанием) | B1 (без держателя предохранителя) | F1 (корпус + корзина F) |  | 138738.6 | 138738.6 |  | 0
13.09.215529 | 13.09.000015 | Вакуумный контактор UVC 64 LB1 F10000H CP 7.2кВ, 400А (выкатной тип без держателя предохранителя, корзина F) | Вакуумный контактор | UVC 64 LB1 F10000H | выкатной | 7.2 | 400 | L (с механическим удержанием) | B1 (без держателя предохранителя) | F1 (корпус + корзина F) |  | 145618.2 | 145618.2 |  | 0
| HCA - 12кВ | [10 empty] | 0
13.01.215517 | 13.09.000006 | Вакуумный контактор HCA 84 CF 4000000 12кВ, 400А | Вакуумный контактор | HCA 84 CF 4000000 | стационарный | 12 | 400 | C (с электрическим удержанием) |  |  |  | 234234 | 234234 |  | 0
| АКСЕССУАРЫ | [10 empty] | 0
13.09.215525 | 13.09.000018 | Отключающая катушка UVCS0024 для UVC (DC220В) | Аксессуар | [8 empty] | 858.312 | 858.312 |  | 0
13.09.215521 | 13.09.000017 | Позиционный переключатель CP для выкатного типа 3.6кВ и 7.2кВ | Аксессуар | [8 empty] | 5896.8 | 5896.8 |  | 0
| 13.09.000030 | Трансформатор с предохранителями UVCS0012 | Аксессуар | [8 empty] | 47597.004 | 47597.004 |  | 0
13.09.215530 | 13.09.000020 | Устройство механического удержания контактов UVCS0004 для UVC (DC220В) | Аксессуар | [8 empty] | 4874.688 | 4874.688 |  | 0
| 13.09.000028 | Устройство механического удержания контактов UVCS0003 для UVC (DC110В) | Аксессуар | [8 empty] | 4874.688 | 4874.688 |  | 0
| 13.09.000021 | Устройство механического удержания контактов HCAS0004 для HCA (DC220В) | Аксессуар | [8 empty] | 4874.688 | 4874.688 |  | 0
13.09.215527 | 13.09.000019 | Блок управления UVCS0019 для UVC 64 CX 1000000H 7.2кВ, 400А | Аксессуар | UVCS0019 |  | 7.2 | 400 |  |  |  |  | 7970.508 | 7970.508 |  | 0
| 13.09.000026 | Катушка включения UVC0007 для UVC | Аксессуар | [8 empty] | 4540.536 | 4540.536 |  | 0
| 13.09.000031 | Вставка плавкая предохранителя HCASPTFUSE | Аксессуар | [8 empty] | 384.93 | 384.93 |  | 0
| 13.09.000032 | Устройство подключения с конденсатором UVCS0014 | Аксессуар | [8 empty] | 6683.04 | 6683.04 |  | 0
[12 empty] | 0 | 0 |  | 0
[12 empty] | 0 | 0 |  | 0
[14 empty] | 0 | 0

## Предохранители
<= Вернуться на главную страницу
Артикул | Новый артикул | Полное название | Тип продукции | Название | Исполнение | Ном.ток, А | Розничная цена, руб. (с НДС) | Ваша цена со скидкой, руб. (с НДС) | Укажите кол-во | Общая сумма за товар, руб. (с НДС) | Общее кол-во выбранного товара | Общая сумма вашего счета, руб. (с НДС)
[7 empty] | СКИДКА | 0% |  |  | 0 | 0
|  | Выключатель нагрузки\Рубильник - горизонтальный |  |  |  |  | 0
| 13.10.000002 | Выключатель нагрузки\Рубильник FS HA3P 0630 горизонтальный | Выключатель нагрузки\Рубильник | FS HA3P 0630 | горизонтальный | 630 | 9806.706 | 9806.706 |  | 0
|  | Выключатель нагрузки\Рубильник - вертикальный |  |  |  |  | 0
| 13.10.000001 | Выключатель нагрузки\Рубильник FS HB-D 0630 вертикальный | Выключатель нагрузки\Рубильник | FS HB-D 0630 | вертикальный | 630 | 13434.876 | 13434.876 |  | 0
| 13.10.000011 | Выключатель нагрузки\Рубильник FS HB-U 0630 вертикальный | Выключатель нагрузки\Рубильник | FS HB-U 0630 | вертикальный | 630 | 13434.876 | 13434.876 |  | 0
| 13.10.000008 | Выключатель нагрузки\Рубильник FS HB-D 0630 вертикальный с двойной рукояткой | Выключатель нагрузки\Рубильник | FS HB-D 0630 | вертикальный | 630 | 13434.876 | 13434.876 |  | 0
| 13.10.000010 | Выключатель нагрузки\Рубильник FS HB-U 0400 вертикальный | Выключатель нагрузки\Рубильник | FS HB-D 0400 | вертикальный | 400 | 11731.356 | 11731.356 |  | 0
| 13.10.000012 | Выключатель нагрузки\Рубильник FS HB-D 0400 вертикальный (без рукоятки) | Выключатель нагрузки\Рубильник | FS HB-D 0400 | вертикальный | 400 | 0 | 0
|  | Предохранитель |  |  |  |  | 0 | 0 |  | 0
| 13.10.000004 | Предохранитель FL NT3 0400 (400А) | Предохранитель | FL NT3 0400 (400А) |  | 400 | 1385.748 | 1385.748 |  | 0
[9 empty] | 0 | 0

## Вакуумные выкл.
<= Вернуться на главную страницу
Артикул | Новый артикул | Полное название | статус | Тип продукции | Название | Исполнение | номинальное напряжение, кВ | Ном.ток, А | номинальный ток отключения , кА | управляющее напряжение АС/DC | Розничная цена, руб. (с НДС) | Ваша цена со скидкой, руб. (с НДС) | Укажите кол-во | Общая сумма за товар, руб. (с НДС) | Общее кол-во выбранного товара | Общая сумма вашего счета, руб. (с НДС)
[11 empty] | СКИДКА | 60% |  |  | 0 | 0
| 13.08.000022 | Вакуумный выключатель HGV 2144 FXA 666D B2KGR6 12кВ, 25кА, 2000А DC 220V 10NO+10NC | в наличии | Вакуумный выключатель | HGV 2144 FXA 666D B2KGR6 | фиксированный тип | 12 | 2000 | 25 | 220V | 288211.014 | 115284.4056 |  | 0
| 13.08.000020 | Вакуумный выключатель HGV 6144 FXA 666C 24кВ, 25кА, 2000А DC 220V 4NO+4NC | в наличии | Вакуумный выключатель | HGV 6144 FXA 666C | фиксированный тип | 24 | 2000 | 25 | 220V | 245485.422 | 98194.1688 |  | 0
| 13.08.000019 | Вакуумный выключатель HGV 1168 IXA 666D 7.2кВ, 40кА, 4000А AC 220V 10NO+10NC | под заказ | Вакуумный выключатель | HGV 1168 IXA 666D | фиксированный тип | 7.2 | 4000 | 40 | 220V | 671580 | 268632 |  | 0
| 13.08.000021 | Вакуумный выключатель HGV 2142 FXA 666D B2KGR6 12кВ, 25кА, 1200/1250А DC 220V 10NO+10NC | под заказ | Вакуумный выключатель | HGV 2142 FXA 666D B2KGR6 | фиксированный тип | 12 | 1250 | 25 | 220V | 240235.632 | 96094.2528 |  | 0
| 13.08.000026 | Вакуумный выключатель HGV 1141 C XA 666D 7.2kB 630A 25kA, AC/DC 200 - 250V 10NO+10NC стационарный | под заказ | Вакуумный выключатель | HGV 1141 C XA 666D | фиксированный тип | 7.2 | 630 | 25 | 200-250V | 252571.41 | 101028.564 |  | 0
| 13.08.000030 | Вакуумный выключатель HGV 1142 CXA 666D 7.2 кВ, 25кА, 1250 А, AC/DC 200-250V, 10NO +10NC стационарный | под заказ | Вакуумный выключатель | HGV 1142 CXA 666D | фиксированный тип | 7.2 | 1250 | 25 | 200-250V | 254215.962 | 101686.3848 |  | 0
| 13.08.000031 | Вакуумный выключатель HGV 1144 FXA 666D 7.2 кВ, 25кА, 2000 А, AC/DC 200-250V, 10NO +10NC стационарный | под заказ | Вакуумный выключатель | HGV 1144 FXA 666D | фиксированный тип | 7.2 | 2000 | 25 | 200-250V | 316984.122 | 126793.6488 |  | 0
| 13.08.000032 | Вакуумный выключатель HGV 1152 FXA 666D 7.2 кВ, 31.5 кА, 1250 А, AC/DC 200-250V, 10NO +10NC стационарный | под заказ | Вакуумный выключатель | HGV 1152 FXA 666D | фиксированный тип | 7.2 | 1250 | 31.5 | 200-250V | 337935.78 | 135174.312 |  | 0
| 13.08.000033 | Вакуумный выключатель HGV 1154 FXA 666D 7.2 кВ, 31.5 кА, 2000 А, AC/DC 200-250V, 10NO +10NC стационарный | под заказ | Вакуумный выключатель | HGV 1154 FXA 666D | фиксированный тип | 7.2 | 2000 | 31.5 | 200-250V | 390885.768 | 156354.3072 |  | 0
| 13.08.000034 | Вакуумный выключатель HGV 1156 IXA 666D 7.2 кВ, 31.5 кА, 2500 А, AC/DC 200-250V, 10NO +10NC стационарный | под заказ | Вакуумный выключатель | HGV 1156 IXA 666D | фиксированный тип | 7.2 | 2500 | 31.5 | 200-250V | 524412.252 | 209764.9008 |  | 0
| 13.08.000035 | Вакуумный выключатель HGV 1157 IXA 666D 7.2 кВ, 31.5 кА, 3150 А, AC/DC 200-250V, 10NO +10NC стационарный | под заказ | Вакуумный выключатель | HGV 1157 IXA 666D | фиксированный тип | 7.2 | 3150 | 31.5 | 200-250V | 572305.734 | 228922.2936 |  | 0
| 13.08.000036 | Вакуумный выключатель HGV 1158 IXA 666D 7.2 кВ, 31.5 кА, 4000 А, AC/DC 200-250V, 10NO +10NC стационарный | под заказ | Вакуумный выключатель | HGV 1158 IXA 666D | фиксированный тип | 7.2 | 4000 | 31.5 | 200-250V | 602425.278 | 240970.1112 |  | 0
| 13.08.000037 | Вакуумный выключатель HGV 1162 FXA 666D 7.2 кВ, 40 кА, 1250 А, AC/DC 200-250V, 10NO +10NC стационарный | под заказ | Вакуумный выключатель | HGV 1162 FXA 666D | фиксированный тип | 7.2 | 1250 | 40 | 200-250V | 355721.184 | 142288.4736 |  | 0
| 13.08.000038 | Вакуумный выключатель HGV 1164 FXA 666D 7.2 кВ, 40 кА, 2000 А, AC/DC 200-250V, 10NO +10NC стационарный | под заказ | Вакуумный выключатель | HGV 1164 FXA 666D | фиксированный тип | 7.2 | 2000 | 40 | 200-250V | 411457.41 | 164582.964 |  | 0
| 13.08.000039 | Вакуумный выключатель HGV 1166 IXA 666D 7.2 кВ, 40 кА, 2500 А, AC/DC 200-250V, 10NO +10NC стационарный | под заказ | Вакуумный выключатель | HGV 1166 IXA 666D | фиксированный тип | 7.2 | 2500 | 40 | 200-250V | 552012.552 | 220805.0208 |  | 0
| 13.08.000040 | Вакуумный выключатель HGV 1167 IXA 666D 7.2 кВ, 40 кА, 3150 А, AC/DC 200-250V, 10NO +10NC стационарный | под заказ | Вакуумный выключатель | HGV 1167 IXA 666D | фиксированный тип | 7.2 | 3150 | 40 | 200-250V | 602425.278 | 240970.1112 |  | 0
| 13.08.000042 | Вакуумный выключатель HGV 1172 FXA 666D 7.2 кВ, 50 кА, 1250 А, AC/DC 200-250V, 10NO +10NC стационарный | под заказ | Вакуумный выключатель | HGV 1172 FXA 666D | фиксированный тип | 7.2 | 1250 | 50 | 200-250V | 438944.688 | 175577.8752 |  | 0
| 13.08.000043 | Вакуумный выключатель HGV 1174 FXA 666D 7.2 кВ, 50 кА, 2000 А, AC/DC 200-250V, 10NO +10NC стационарный | под заказ | Вакуумный выключатель | HGV 1174 FXA 666D | фиксированный тип | 7.2 | 2000 | 50 | 200-250V | 462047.04 | 184818.816 |  | 0
| 13.08.000044 | Вакуумный выключатель HGV 1176 IXA 666D 7.2 кВ, 50 кА, 2500 А, AC/DC 200-250V, 10NO +10NC стационарный | под заказ | Вакуумный выключатель | HGV 1176 IXA 666D | фиксированный тип | 7.2 | 2500 | 50 | 200-250V | 565647.264 | 226258.9056 |  | 0
| 13.08.000045 | Вакуумный выключатель HGV 1177 IXA 666D 7.2 кВ, 50 кА, 3150 А, AC/DC 200-250V, 10NO +10NC стационарный | под заказ | Вакуумный выключатель | HGV 1177 IXA 666D | фиксированный тип | 7.2 | 3150 | 50 | 200-250V | 613540.746 | 245416.2984 |  | 0
| 13.08.000046 | Вакуумный выключатель HGV 1178 IXA 666D 7.2 кВ, 50 кА, 4000 А, AC/DC 200-250V, 10NO +10NC стационарный | под заказ | Вакуумный выключатель | HGV 1178 IXA 666D | фиксированный тип | 7.2 | 4000 | 50 | 200-250V | 645833.916 | 258333.5664 |  | 0
| 13.08.000018 | Вакуумный выключатель HGV 2141 CXA 666D 12 кВ, 25кА, 630 А, AC/DC 200-250 В, 10NO +10NC стационарный | под заказ | Вакуумный выключатель | HGV 2141 CXA 666D | фиксированный тип | 12 | 630 | 25 | 200-250V | 265611.528 | 106244.6112 |  | 0
| 13.08.000048 | Вакуумный выключатель HGV 2142 CXA 666D 12 кВ, 25кА, 1250 А, AC/DC 200-250V, 10NO +10NC стационарный | под заказ | Вакуумный выключатель | HGV 2142 CXA 666D | фиксированный тип | 12 | 1250 | 25 | 200-250V | 267595.146 | 107038.0584 |  | 0
| 13.08.000049 | Вакуумный выключатель HGV 2144 FXA 666D 12 кВ, 25кА, 2000 А, AC/DC 200-250V, 10NO +10NC стационарный | под заказ | Вакуумный выключатель | HGV 2144 FXA 666D | фиксированный тип | 12 | 2000 | 25 | 200-250V | 340987.374 | 136394.9496 |  | 0
| 13.08.000050 | Вакуумный выключатель HGV 2152 FXA 666D 12 кВ, 31.5 кА, 1250 А, AC/DC 200-250V, 10NO +10NC стационарный | под заказ | Вакуумный выключатель | HGV 2152 FXA 666D | фиксированный тип | 12 | 1250 | 31.5 | 200-250V | 355721.184 | 142288.4736 |  | 0
| 13.08.000051 | Вакуумный выключатель HGV 2154 FXA 666D 12 кВ, 31.5 кА, 2000 А, AC/DC 200-250V, 10NO +10NC стационарный | под заказ | Вакуумный выключатель | HGV 2154 FXA 666D | фиксированный тип | 12 | 2000 | 31.5 | 200-250V | 411457.41 | 164582.964 |  | 0
| 13.08.000052 | Вакуумный выключатель HGV 2156 IXA 666D 12 кВ, 31.5 кА, 2500 А, AC/DC 200-250V, 10NO +10NC стационарный | под заказ | Вакуумный выключатель | HGV 2156 IXA 666D | фиксированный тип | 12 | 2500 | 31.5 | 200-250V | 553912.632 | 221565.0528 |  | 0
| 13.08.000053 | Вакуумный выключатель HGV 2157 IXA 666D 12 кВ, 31.5 кА, 3150 А, AC/DC 200-250V, 10NO +10NC стационарный | под заказ | Вакуумный выключатель | HGV 2157 IXA 666D | фиксированный тип | 12 | 3150 | 31.5 | 200-250V | 602425.278 | 240970.1112 |  | 0
| 13.08.000054 | Вакуумный выключатель HGV 2158 IXA 666D 12 кВ, 31.5 кА, 4000 А, AC/DC 200-250V, 10NO +10NC стационарный | под заказ | Вакуумный выключатель | HGV 2158 IXA 666D | фиксированный тип | 12 | 4000 | 31.5 | 200-250V | 632546.46 | 253018.584 |  | 0
| 13.08.000055 | Вакуумный выключатель HGV 2162 FXA 666D 12 кВ, 40 кА, 1250 А, AC/DC 200-250V, 10NO +10NC стационарный | под заказ | Вакуумный выключатель | HGV 2162 FXA 666D | фиксированный тип | 12 | 1250 | 40 | 200-250V | 374278.086 | 149711.2344 |  | 0
| 13.08.000056 | Вакуумный выключатель HGV 2164 FXA 666D 12 кВ, 40 кА, 2000 А, AC/DC 200-250V, 10NO +10NC стационарный | под заказ | Вакуумный выключатель | HGV 2164 FXA 666D | фиксированный тип | 12 | 2000 | 40 | 200-250V | 432030.69 | 172812.276 |  | 0
| 13.08.000057 | Вакуумный выключатель HGV 2166 IXA 666D 12 кВ, 40 кА, 2500 А, AC/DC 200-250V, 10NO +10NC стационарный | под заказ | Вакуумный выключатель | HGV 2166 IXA 666D | фиксированный тип | 12 | 2500 | 40 | 200-250V | 579612.852 | 231845.1408 |  | 0
| 13.08.000058 | Вакуумный выключатель HGV 2167 IXA 666D 12 кВ, 40 кА, 3150 А, AC/DC 200-250V, 10NO +10NC стационарный | под заказ | Вакуумный выключатель | HGV 2167 IXA 666D | фиксированный тип | 12 | 3150 | 40 | 200-250V | 632546.46 | 253018.584 |  | 0
| 13.08.000059 | Вакуумный выключатель HGV 2168 IXA 666D 12 кВ, 40 кА, 4000 А, AC/DC 200-250V, 10NO +10NC стационарный | под заказ | Вакуумный выключатель | HGV 2168 IXA 666D | фиксированный тип | 12 | 4000 | 40 | 200-250V | 662669.28 | 265067.712 |  | 0
| 13.08.000060 | Вакуумный выключатель HGV 2172 FXA 666D 12 кВ, 50 кА, 1250 А, AC/DC 200-250V, 10NO +10NC стационарный | под заказ | Вакуумный выключатель | HGV 2172 FXA 666D | фиксированный тип | 12 | 1250 | 50 | 200-250V | 462047.04 | 184818.816 |  | 0
| 13.08.000061 | Вакуумный выключатель HGV 2174 FXA 666D 12 кВ, 50 кА, 2000 А, AC/DC 200-250V, 10NO +10NC стационарный | под заказ | Вакуумный выключатель | HGV 2174 FXA 666D | фиксированный тип | 12 | 2000 | 50 | 200-250V | 486651.438 | 194660.5752 |  | 0
| 13.08.000062 | Вакуумный выключатель HGV 2176 IXA 666D 12 кВ, 50 кА, 2500 А, AC/DC 200-250V, 10NO +10NC стационарный | под заказ | Вакуумный выключатель | HGV 2176 IXA 666D | фиксированный тип | 12 | 2500 | 50 | 200-250V | 625190.202 | 250076.0808 |  | 0
| 13.08.000063 | Вакуумный выключатель HGV 2177 IXA 666D 12 кВ, 50 кА, 3150 А, AC/DC 200-250V, 10NO +10NC стационарный | под заказ | Вакуумный выключатель | HGV 2177 IXA 666D | фиксированный тип | 12 | 3150 | 50 | 200-250V | 678125.448 | 271250.1792 |  | 0
| 13.08.000064 | Вакуумный выключатель HGV 2178 IXA 666D 12 кВ, 50 кА, 4000 А, AC/DC 200-250V, 10NO +10NC стационарный | под заказ | Вакуумный выключатель | HGV 2178 IXA 666D | фиксированный тип | 12 | 4000 | 50 | 200-250V | 710416.98 | 284166.792 |  | 0
| 13.08.000065 | Вакуумный выключатель HGV 6111 FXA 666D 24 кВ, 12,5 кА, 630 А, AC/DC 200-250V, 10NO +10NC стационарный | под заказ | Вакуумный выключатель | HGV 6111 FXA 666D | фиксированный тип | 24 | 630 | 12.5 | 200-250V | 309919.428 | 123967.7712 |  | 0
| 13.08.000066 | Вакуумный выключатель HGV 6112 FXA 666D 24 кВ, 12,5 кА, 1250 А, AC/DC 200-250V, 10NO +10NC стационарный | под заказ | Вакуумный выключатель | HGV 6112 FXA 666D | фиксированный тип | 24 | 1250 | 12.5 | 200-250V | 324360.036 | 129744.0144 |  | 0
| 13.08.000067 | Вакуумный выключатель HGV 6141 FXA 666D 24 кВ, 25 кА, 630 А, AC/DC 200-250V, 10NO +10NC стационарный | под заказ | Вакуумный выключатель | HGV 6141 FXA 666D | фиксированный тип | 24 | 630 | 25 | 200-250V | 327727.764 | 131091.1056 |  | 0
| 13.08.000068 | Вакуумный выключатель HGV 6142 FXA 666D 24 кВ, 25 кА, 1250 А, AC/DC 200-250V, 10NO +10NC стационарный | под заказ | Вакуумный выключатель | HGV 6142 FXA 666D | фиксированный тип | 24 | 1250 | 25 | 200-250V | 339018.498 | 135607.3992 |  | 0
| 13.08.000069 | Вакуумный выключатель HGV 6144 FXA 666D 24 кВ, 25 кА, 2000 А, AC/DC 200-250V, 10NO +10NC стационарный | под заказ | Вакуумный выключатель | HGV 6144 FXA 666D | фиксированный тип | 24 | 2000 | 25 | 200-250V | 416669.526 | 166667.8104 |  | 0
| 13.08.000070 | Вакуумный выключатель HVF 6146 IXA 666D 24 кВ, 25 кА, 2500 А, AC/DC 200-250V, 10NO +10NC стационарный | под заказ | Вакуумный выключатель | HVF 6146 IXA 666D | фиксированный тип | 24 | 2500 | 25 | 200-250V | 703884.636 | 281553.8544 |  | 0
| 13.08.000071 | Вакуумный выключатель HVF 6251 IXA 666D 24 кВ, 31,5 кА, 630 А, AC/DC 200-250V, 10NO +10NC стационарный | под заказ | Вакуумный выключатель | HVF 6251 IXA 666D | фиксированный тип | 24 | 630 | 31.5 | 200-250V | 634122.216 | 253648.8864 |  | 0
| 13.08.000072 | Вакуумный выключатель HVF 6252 IXA 666D 24 кВ, 31,5 кА, 1250 А, AC/DC 200-250V, 10NO +10NC стационарный | под заказ | Вакуумный выключатель | HVF 6252 IXA 666D | фиксированный тип | 24 | 1250 | 31.5 | 200-250V | 638908.452 | 255563.3808 |  | 0
| 13.08.000073 | Вакуумный выключатель HVF 6254 IXA 666D 24 кВ, 31,5 кА, 2000 А, AC/DC 200-250V, 10NO +10NC стационарный | под заказ | Вакуумный выключатель | HVF 6254 IXA 666D | фиксированный тип | 24 | 2000 | 31.5 | 200-250V | 778231.818 | 311292.7272 |  | 0
| 13.08.000074 | Вакуумный выключатель HVF 6256 IXA 666D 24 кВ, 31,5 кА, 2500 А, AC/DC 200-250V, 10NO +10NC стационарный | под заказ | Вакуумный выключатель | HVF 6256 IXA 666D | фиксированный тип | 24 | 2500 | 31.5 | 200-250V | 815289.93 | 326115.972 |  | 0
| 13.08.000075 | Вакуумный выключатель HVF 6062 IXA 666D 24 кВ, 40 кА, 1250 А, AC/DC 200-250V, 10NO +10NC стационарный | под заказ | Вакуумный выключатель | HVF 6062 IXA 666D | фиксированный тип | 24 | 1250 | 40 | 200-250V | 789950.07 | 315980.028 |  | 0
| 13.08.000076 | Вакуумный выключатель HVF 6064 IXA 666D 24 кВ, 40 кА, 2000 А, AC/DC 200-250V, 10NO +10NC стационарный | под заказ | Вакуумный выключатель | HVF 6064 IXA 666D | фиксированный тип | 24 | 2000 | 40 | 200-250V | 815375.106 | 326150.0424 |  | 0
| 13.08.000077 | Вакуумный выключатель HVF 6066 IXA 666D 24 кВ, 40 кА, 2500 А, AC/DC 200-250V, 10NO +10NC стационарный | под заказ | Вакуумный выключатель | HVF 6066 IXA 666D | фиксированный тип | 24 | 2500 | 40 | 200-250V | 882842.688 | 353137.0752 |  | 0
| 13.08.000078 | Вакуумный выключатель HVF 6067 IXA 666D 24 кВ, 40 кА, 3150 А, AC/DC 200-250V, 10NO +10NC стационарный | под заказ | Вакуумный выключатель | HVF 6067 IXA 666D | фиксированный тип | 24 | 3150 | 40 | 200-250V | 924883.596 | 369953.4384 |  | 0
| 13.08.000080 | Вакуумный выключатель HVF 7252 JXA 666D 40,5 кВ, 31,5 кА, 1250 А, AC/DC 200-250V, 10NO +10NC стационарный | под заказ | Вакуумный выключатель | HVF 7252 JXA 666D | фиксированный тип | 40.5 | 1250 | 31.5 | 200-250V | 1336141.17 | 534456.468 |  | 0
| 13.08.000081 | Вакуумный выключатель HVF 7254 JXA 666D 40,5 кВ, 31,5 кА, 2000 А, AC/DC 200-250V, 10NO +10NC стационарный | под заказ | Вакуумный выключатель | HVF 7254 JXA 666D | фиксированный тип | 40.5 | 2000 | 31.5 | 200-250V | 1464147.594 | 585659.0376 |  | 0
| 13.08.000082 | Вакуумный выключатель HVF 7256 JXA 666D 40,5 кВ, 31,5 кА, 2500 А, AC/DC 200-250V, 10NO +10NC стационарный | под заказ | Вакуумный выключатель | HVF 7256 JXA 666D | фиксированный тип | 40.5 | 2500 | 31.5 | 200-250V | 1778879.466 | 711551.7864 |  | 0
| 13.08.000025 | Замыкающая катушка HGVS-CSOL6 | под заказ | Замыкающая катушка | HGVS-CSOL6 | [5 empty] | 5077.8 | 2031.12 |  | 0
| 13.08.000024 | Размыкающая катушка HGVS-TSOL6 | под заказ | Размыкающая катушка | HGVS-TSOL6 | [5 empty] | 4750.2 | 1900.08 |  | 0
| 13.08.000027 | Вакуумный выключатель HGV 2141 CGS 666D P4 12кВ, 25кА, 630А АCDC 200-250V 10NO+10NC выкатной | под заказ | Вакуумный выключатель | HGV 2141 CGS 666D | выкатной тип | 12 | 630 | 25 | 200-250V | 397686.744 | 159074.6976 |  | 0
| 13.08.000028 | Вакуумный выключатель HGV 2142 CGS 666D P4 12кВ, 25кА, 1250А АCDC 200-250V 10NO+10NC выкатной | под заказ | Вакуумный выключатель | HGV 2142 CGS 666D | выкатной тип | 12 | 1250 | 25 | 200-250V | 398984.04 | 159593.616 |  | 0
| 13.08.000029 | Вакуумный выключатель HGV 2144 FGS 666D P4 12кВ, 25кА, 2000А АCDC 200-250V 10NO+10NC выкатной | под заказ | Вакуумный выключатель | HGV 2144 FGS 666D | выкатной тип | 12 | 2000 | 25 | 200-250V | 532145.25 | 212858.1 |  | 0
| 13.08.000125 | Вакуумный выключатель HGV 1141 CGA 666D 7.2 кВ, 630 А, 25 кА, AC/DC 200-250V, 10NO +10NC выкатной (без корзины) | под заказ | Вакуумный выключатель | HGV1141CGA666D | выкатной тип (без корзины) | 7.2 | 630 | 25 | 200-250V | 298892.412 | 119556.9648 |  | 0
| 13.08.000126 | Вакуумный выключатель HGV 1142 CGA 666D 7.2 кВ, 1250 А, 25 кА, AC/DC 200-250V, 10NO +10NC выкатной (без корзины) | под заказ | Вакуумный выключатель | HGV1142CGA666D | выкатной тип (без корзины) | 7.2 | 1250 | 25 | 200-250V | 300209.364 | 120083.7456 |  | 0
| 13.08.000127 | Вакуумный выключатель HGV 1144 FGA 666D 7.2 кВ, 2000 А, 25 кА, AC/DC 200-250V, 10NO +10NC выкатной (без корзины) | под заказ | Вакуумный выключатель | HGV1144FGA666D | выкатной тип (без корзины) | 7.2 | 2000 | 25 | 200-250V | 409465.602 | 163786.2408 |  | 0
| 13.08.000128 | Вакуумный выключатель HGV 1152 FGA 666D 7.2 кВ, 1250 А, 31.5 кА, AC/DC 200-250V, 10NO +10NC выкатной (без корзины) | под заказ | Вакуумный выключатель | HGV1152FGA666D | выкатной тип (без корзины) | 7.2 | 1250 | 31.5 | 200-250V | 372092.994 | 148837.1976 |  | 0
| 13.08.000129 | Вакуумный выключатель HGV 1154 FGA 666D 7.2 кВ, 2000 А, 31.5 кА, AC/DC 200-250V, 10NO +10NC выкатной (без корзины) | под заказ | Вакуумный выключатель | HGV1154FGA666D | выкатной тип (без корзины) | 7.2 | 2000 | 31.5 | 200-250V | 453545.82 | 181418.328 |  | 0
| 13.08.000130 | Вакуумный выключатель HGV 1156 IGA 666D 7.2 кВ, 2500 А, 31.5 кА, AC/DC 200-250V, 10NO +10NC выкатной (без корзины) | под заказ | Вакуумный выключатель | HGV1156IGA666D | выкатной тип (без корзины) | 7.2 | 2500 | 31.5 | 200-250V | 684430.11 | 273772.044 |  | 0
| 13.08.000131 | Вакуумный выключатель HGV 1157 IGA 666D 7.2 кВ, 3150 А, 31.5 кА, AC/DC 200-250V, 10NO +10NC выкатной (без корзины) | под заказ | Вакуумный выключатель | HGV1157IGA666D | выкатной тип (без корзины) | 7.2 | 3150 | 31.5 | 200-250V | 732236.778 | 292894.7112 |  | 0
| 13.08.000132 | Вакуумный выключатель HGV 1158 IGA 666D 7.2 кВ, 4000 А, 31.5 кА, AC/DC 200-250V, 10NO +10NC выкатной (без корзины) | под заказ | Вакуумный выключатель | HGV1158IGA666D | выкатной тип (без корзины) | 7.2 | 4000 | 31.5 | 200-250V | 756646.254 | 302658.5016 |  | 0
| 13.08.000133 | Вакуумный выключатель HGV 1162 FGA 666D 7.2 кВ, 1250 А, 40 кА, AC/DC 200-250V, 10NO +10NC выкатной (без корзины) | под заказ | Вакуумный выключатель | HGV1162FGA666D | выкатной тип (без корзины) | 7.2 | 1250 | 40 | 200-250V | 375324.768 | 150129.9072 |  | 0
| 13.08.000083 | Вакуумный выключатель HGV 1164 FGA 666D 7.2 кВ, 2000 А, 40 кА, AC/DC 200-250V, 10NO +10NC выкатной (без корзины) | под заказ | Вакуумный выключатель | HGV1164FGA666D | выкатной тип (без корзины) | 7.2 | 2000 | 40 | 200-250V | 457134.678 | 182853.8712 |  | 0
| 13.08.000084 | Вакуумный выключатель HGV 1166 IGA 666D 7.2 кВ, 2500 А, 40 кА, AC/DC 200-250V, 10NO +10NC выкатной (без корзины) | под заказ | Вакуумный выключатель | HGV1166IGA666D | выкатной тип (без корзины) | 7.2 | 2500 | 40 | 200-250V | 688978.836 | 275591.5344 |  | 0
| 13.08.000085 | Вакуумный выключатель HGV 1167 IGA 666D 7.2 кВ, 3150 А, 40 кА, AC/DC 200-250V, 10NO +10NC выкатной (без корзины) | под заказ | Вакуумный выключатель | HGV1167IGA666D | выкатной тип (без корзины) | 7.2 | 3150 | 40 | 200-250V | 736785.504 | 294714.2016 |  | 0
| 13.08.000086 | Вакуумный выключатель HGV 1168 IGA 666D 7.2 кВ, 4000 А, 40 кА, AC/DC 200-250V, 10NO +10NC выкатной (без корзины) | под заказ | Вакуумный выключатель | HGV1168IGA666D | выкатной тип (без корзины) | 7.2 | 4000 | 40 | 200-250V | 761345.676 | 304538.2704 |  | 0
| 13.08.000087 | Вакуумный выключатель HGV 1172 FGA 666D 7.2 кВ, 1250 А, 50 кА, AC/DC 200-250V, 10NO +10NC выкатной (без корзины) | под заказ | Вакуумный выключатель | HGV1172FGA666D | выкатной тип (без корзины) | 7.2 | 1250 | 50 | 200-250V | 526066.632 | 210426.6528 |  | 0
| 13.08.000088 | Вакуумный выключатель HGV 1174 FGA 666D 7.2 кВ, 2000 А, 50 кА, AC/DC 200-250V, 10NO +10NC выкатной (без корзины) | под заказ | Вакуумный выключатель | HGV1174FGA666D | выкатной тип (без корзины) | 7.2 | 2000 | 50 | 200-250V | 543603.06 | 217441.224 |  | 0
| 13.08.000089 | Вакуумный выключатель HGV 1176 IGA 666D 7.2 кВ, 2500 А, 50 кА, AC/DC 200-250V, 10NO +10NC выкатной (без корзины) | под заказ | Вакуумный выключатель | HGV1176IGA666D | выкатной тип (без корзины) | 7.2 | 2500 | 50 | 200-250V | 691919.046 | 276767.6184 |  | 0
| 13.08.000090 | Вакуумный выключатель HGV 1177 IGA 666D 7.2 кВ, 3150 А, 50 кА, AC/DC 200-250V, 10NO +10NC выкатной (без корзины) | под заказ | Вакуумный выключатель | HGV1177IGA666D | выкатной тип (без корзины) | 7.2 | 3150 | 50 | 200-250V | 739725.714 | 295890.2856 |  | 0
| 13.08.000091 | Вакуумный выключатель HGV 1178 IGA 666D 7.2 кВ, 4000 А, 50 кА, AC/DC 200-250V, 10NO +10NC выкатной (без корзины) | под заказ | Вакуумный выключатель | HGV1178IGA666D | выкатной тип (без корзины) | 7.2 | 4000 | 50 | 200-250V | 764384.166 | 305753.6664 |  | 0
| 13.08.000092 | Вакуумный выключатель HGV 2141 CGA 666D 12 кВ, 630 А, 25 кА, AC/DC 200-250V, 10NO +10NC выкатной (без корзины) | под заказ | Вакуумный выключатель | HGV2141CGA666D | выкатной тип (без корзины) | 12 | 630 | 25 | 200-250V | 319994.766 | 127997.9064 |  | 0
| 13.08.000093 | Вакуумный выключатель HGV 2142 CGA 666D 12 кВ, 1250 А, 25 кА, AC/DC 200-250V, 10NO +10NC выкатной (без корзины) | под заказ | Вакуумный выключатель | HGV2142CGA666D | выкатной тип (без корзины) | 12 | 1250 | 25 | 200-250V | 331534.476 | 132613.7904 |  | 0
| 13.08.000094 | Вакуумный выключатель HGV 2144 FGA 666D 12 кВ, 2000 А, 25 кА, AC/DC 200-250V, 10NO +10NC выкатной (без корзины) | под заказ | Вакуумный выключатель | HGV2144FGA666D | выкатной тип (без корзины) | 12 | 2000 | 25 | 200-250V | 434217.42 | 173686.968 |  | 0
| 13.08.000095 | Вакуумный выключатель HGV 2152 FGA 666D 12 кВ, 1250 А, 31.5 кА, AC/DC 200-250V, 10NO +10NC выкатной (без корзины) | под заказ | Вакуумный выключатель | HGV2152FGA666D | выкатной тип (без корзины) | 12 | 1250 | 31.5 | 200-250V | 377483.652 | 150993.4608 |  | 0
| 13.08.000096 | Вакуумный выключатель HGV 2154 FGA 666D 12 кВ, 2000 А, 31.5 кА, AC/DC 200-250V, 10NO +10NC выкатной (без корзины) | под заказ | Вакуумный выключатель | HGV2154FGA666D | выкатной тип (без корзины) | 12 | 2000 | 31.5 | 200-250V | 462525.336 | 185010.1344 |  | 0
| 13.08.000097 | Вакуумный выключатель HGV 2156 IGA 666D 12 кВ, 2500 А, 31.5 кА, AC/DC 200-250V, 10NO +10NC выкатной (без корзины) | под заказ | Вакуумный выключатель | HGV2156IGA666D | выкатной тип (без корзины) | 12 | 2500 | 31.5 | 200-250V | 687571.794 | 275028.7176 |  | 0
| 13.08.000098 | Вакуумный выключатель HGV 2157 IGA 666D 12 кВ, 3150 А, 31.5 кА, AC/DC 200-250V, 10NO +10NC выкатной (без корзины) | под заказ | Вакуумный выключатель | HGV2157IGA666D | выкатной тип (без корзины) | 12 | 3150 | 31.5 | 200-250V | 735380.1 | 294152.04 |  | 0
| 13.08.000099 | Вакуумный выключатель HGV 2158 IGA 666D 12 кВ, 4000 А, 31.5 кА, AC/DC 200-250V, 10NO +10NC выкатной (без корзины) | под заказ | Вакуумный выключатель | HGV2158IGA666D | выкатной тип (без корзины) | 12 | 4000 | 31.5 | 200-250V | 759892.77 | 303957.108 |  | 0
| 13.08.000100 | Вакуумный выключатель HGV 2162 FGA 666D 12 кВ, 1250 А, 40 кА, AC/DC 200-250V, 10NO +10NC выкатной (без корзины) | под заказ | Вакуумный выключатель | HGV2162FGA666D | выкатной тип (без корзины) | 12 | 1250 | 40 | 200-250V | 401866.92 | 160746.768 |  | 0
| 13.08.000101 | Вакуумный выключатель HGV 2164 FGA 666D 12 кВ, 2000 А, 40 кА, AC/DC 200-250V, 10NO +10NC выкатной (без корзины) | под заказ | Вакуумный выключатель | HGV2164FGA666D | выкатной тип (без корзины) | 12 | 2000 | 40 | 200-250V | 503639.136 | 201455.6544 |  | 0
| 13.08.000102 | Вакуумный выключатель HGV 2166 IGA 666D 12 кВ, 2500 А, 40 кА, AC/DC 200-250V, 10NO +10NC выкатной (без корзины) | под заказ | Вакуумный выключатель | HGV2166IGA666D | выкатной тип (без корзины) | 12 | 2500 | 40 | 200-250V | 743738.814 | 297495.5256 |  | 0
| 13.08.000103 | Вакуумный выключатель HGV 2167 IGA 666D 12 кВ, 3150 А, 40 кА, AC/DC 200-250V, 10NO +10NC выкатной (без корзины) | под заказ | Вакуумный выключатель | HGV2167IGA666D | выкатной тип (без корзины) | 12 | 3150 | 40 | 200-250V | 795794.454 | 318317.7816 |  | 0
| 13.08.000104 | Вакуумный выключатель HGV 2168 IGA 666D 12 кВ, 4000 А, 40 кА, AC/DC 200-250V, 10NO +10NC выкатной (без корзины) | под заказ | Вакуумный выключатель | HGV2168IGA666D | выкатной тип (без корзины) | 12 | 4000 | 40 | 200-250V | 812035.224 | 324814.0896 |  | 0
| 13.08.000105 | Вакуумный выключатель HGV 2172 FGA 666D 2 кВ, 1250 А, 50 кА, AC/DC 200-250V, 10NO +10NC выкатной (без корзины) | под заказ | Вакуумный выключатель | HGV2172FGA666D | выкатной тип (без корзины) | 12 | 1250 | 50 | 200-250V | 555293.466 | 222117.3864 |  | 0
| 13.08.000106 | Вакуумный выключатель HGV 2174 FGA 666D 12 кВ, 2000 А, 50 кА, AC/DC 200-250V, 10NO +10NC выкатной (без корзины) | под заказ | Вакуумный выключатель | HGV2174FGA666D | выкатной тип (без корзины) | 12 | 2000 | 50 | 200-250V | 572828.256 | 229131.3024 |  | 0
| 13.08.000107 | Вакуумный выключатель HGV 2176 IGA 666D 12 кВ, 2500 А, 50 кА, AC/DC 200-250V, 10NO +10NC выкатной (без корзины) | под заказ | Вакуумный выключатель | HGV2176IGA666D | выкатной тип (без корзины) | 12 | 2500 | 50 | 200-250V | 751892.778 | 300757.1112 |  | 0
| 13.08.000108 | Вакуумный выключатель HGV 2177 IGA 666D 12 кВ, 3150 А, 50 кА, AC/DC 200-250V, 10NO +10NC выкатной (без корзины) | под заказ | Вакуумный выключатель | HGV2177IGA666D | выкатной тип (без корзины) | 12 | 3150 | 50 | 200-250V | 803948.418 | 321579.3672 |  | 0
| 13.08.000109 | Вакуумный выключатель HGV 2178 IGA 666D 12 кВ, 4000 А, 50 кА, AC/DC 200-250V, 10NO +10NC выкатной (без корзины) | под заказ | Вакуумный выключатель | HGV2178IGA666D | выкатной тип (без корзины) | 12 | 4000 | 50 | 200-250V | 820356.264 | 328142.5056 |  | 0
| 13.08.000110 | Вакуумный выключатель HGV 6111 FGA 666D 24 кВ, 630 А, 12.5 кА, AC/DC 200-250V, 10NO +10NC выкатной (без корзины) | под заказ | Вакуумный выключатель | HGV6111FGA666D | выкатной тип (без корзины) | 24 | 630 | 12.5 | 200-250V | 387357.516 | 154943.0064 |  | 0
| 13.08.000111 | Вакуумный выключатель HGV 6112 FGA 666D 24 кВ, 1250 А, 12.5 кА, AC/DC 200-250V, 10NO +10NC выкатной (без корзины) | под заказ | Вакуумный выключатель | HGV6112FGA666D | выкатной тип (без корзины) | 24 | 1250 | 12.5 | 200-250V | 388893.96 | 155557.584 |  | 0
| 13.08.000112 | Вакуумный выключатель HGV 6141 FGA 666D 24 кВ, 630 А, 25 кА, AC/DC 200-250V, 10NO +10NC выкатной (без корзины) | под заказ | Вакуумный выключатель | HGV6141FGA666D | выкатной тип (без корзины) | 24 | 630 | 25 | 200-250V | 398425.482 | 159370.1928 |  | 0
| 13.08.000113 | Вакуумный выключатель HGV 6142 FGA 666D 24 кВ, 1250 А, 25 кА, AC/DC 200-250V, 10NO +10NC выкатной (без корзины) | под заказ | Вакуумный выключатель | HGV6142FGA666D | выкатной тип (без корзины) | 24 | 1250 | 25 | 200-250V | 400006.152 | 160002.4608 |  | 0
| 13.08.000114 | Вакуумный выключатель HGV 6144 FGA 666D 24 кВ, 2000 А, 25 кА, AC/DC 200-250V, 10NO +10NC выкатной (без корзины) | под заказ | Вакуумный выключатель | HGV6144FGA666D | выкатной тип (без корзины) | 24 | 2000 | 25 | 200-250V | 505169.028 | 202067.6112 |  | 0
| 13.08.000115 | Вакуумный выключатель HVF 6146 IGA 666D 24 кВ, 2500 А, 25 кА, AC/DC 200-250V, 10NO +10NC выкатной (без корзины) | под заказ | Вакуумный выключатель | HVF6146IGA666D | выкатной тип (без корзины) | 24 | 2500 | 25 | 200-250V | 903578.13 | 361431.252 |  | 0
| 13.08.000116 | Вакуумный выключатель HVF 6251 IGA 666D 24 кВ, 630 А, 31.5 кА, AC/DC 200-250V, 10NO +10NC выкатной (без корзины) | под заказ | Вакуумный выключатель | HVF6251IGA666D | выкатной тип (без корзины) | 24 | 630 | 31.5 | 200-250V | 764762.544 | 305905.0176 |  | 0
| 13.08.000117 | Вакуумный выключатель HVF 6252 IGA 666D 24 кВ, 1250 А, 31.5 кА, AC/DC 200-250V, 10NO +10NC выкатной (без корзины) | под заказ | Вакуумный выключатель | HVF6252IGA666D | выкатной тип (без корзины) | 24 | 1250 | 31.5 | 200-250V | 794199.042 | 317679.6168 |  | 0
| 13.08.000118 | Вакуумный выключатель HVF 6254 IGA 666D 24 кВ, 2000 А, 31.5 кА, AC/DC 200-250V, 10NO +10NC выкатной (без корзины) | под заказ | Вакуумный выключатель | HVF6254IGA666D | выкатной тип (без корзины) | 24 | 2000 | 31.5 | 200-250V | 917877.87 | 367151.148 |  | 0
| 13.08.000119 | Вакуумный выключатель HVF 6256 IGA 666D 24 кВ, 2500 А, 31.5 кА, AC/DC 200-250V, 10NO +10NC выкатной (без корзины) | под заказ | Вакуумный выключатель | HVF6256IGA666D | выкатной тип (без корзины) | 24 | 2500 | 31.5 | 200-250V | 1050385.518 | 420154.2072 |  | 0
| 13.08.000120 | Вакуумный выключатель HVF 6062 IGA 666D 24 кВ, 1250 А, 40 кА, AC/DC 200-250V, 10NO +10NC выкатной (без корзины) | под заказ | Вакуумный выключатель | HVF6062IGA666D | выкатной тип (без корзины) | 24 | 1250 | 40 | 200-250V | 875669.886 | 350267.9544 |  | 0
| 13.08.000121 | Вакуумный выключатель HVF 6064 IGA 666D 24 кВ, 2000 А, 40 кА, AC/DC 200-250V, 10NO +10NC выкатной (без корзины) | под заказ | Вакуумный выключатель | HVF6064IGA666D | выкатной тип (без корзины) | 24 | 2000 | 40 | 200-250V | 1059052.176 | 423620.8704 |  | 0
| 13.08.000122 | Вакуумный выключатель HVF 6066 IGA 666D 24 кВ, 2500 , 40 кА, AC/DC 200-250V, 10NO +10NC выкатной (без корзины) | под заказ | Вакуумный выключатель | HVF6066IGA666D | выкатной тип (без корзины) | 24 | 2500 | 40 | 200-250V | 1556461.998 | 622584.7992 |  | 0
| 13.08.000123 | Вакуумный выключатель HVF 6067 IGA 666D 24 кВ, 3150 А, 40 кА, AC/DC 200-250V, 10NO +10NC выкатной (без корзины) | под заказ | Вакуумный выключатель | HVF6067IGA666D | выкатной тип (без корзины) | 24 | 3150 | 40 | 200-250V | 1780075.206 | 712030.0824 |  | 0
| 13.08.000124 | Вакуумный выключатель HVF 7252 JGA 666D 40.5 кВ, 1250 А, 31.5 кА, AC/DC 200-250V, 10NO +10NC выкатной (без корзины) | под заказ | Вакуумный выключатель | HVF7252JGA666D | выкатной тип (без корзины) | 40.5 | 1250 | 31.5 | 200-250V | 1610589.708 | 644235.8832 |  | 0
[13 empty] | 0 | 0