## TDSheet
Тариф ООО " Национал электрик"
603016, Н.Новгород, ул. Фучика д. 8а, (831) 295-85-65, sekret@ampernn.ru
http://ampernn.ru/
Группа
Артикул | Наименование | Наименование полное | Цена в руб.без НДС | Ед.изм
Электрооборудование LSIS
Air Circuit Breakers Metasol\Susol
Accessories
72313460513 | CELL SWITCH, 8C_R/L,630~6300A, AN, AS, AH | Датчик положения выключателя в корзине CELL SWITCH, 8C_R/L,630~6300A, AN, AS, AH | 11378.88 | шт
72313460307 | AX1, AX6, AK1, AK6 (OCR Trip Relay Metasol) | Микропроцессорный расцепитель для Metasol ACB типа AX1, AX6, AK1, AK6 | 41629.68 | шт
72313461556 | TOTAL ASS'Y,MI,AN,AS,AH-D,F | Доп. устройство для механических блокировок MI, TOTAL ASS'Y,MI,AN,AS,AH-D,F | 1805.76 | шт
72313463556 | TOTAL ASS'Y,MI,AN,AS,AH-E,G | Доп. устройство для механических блокировок MI, TOTAL ASS'Y,MI,AN,AS,AH-E,G | 1535.76 | шт
79563460014 | MANUAL,USER GUIDE & OCR(N,A),RUSSIA,AN/AS/AH-D,E,F,G | Руководство по эксплуатации расцепителей типов N, A воздушных выключателей | 453.6 | шт
72313460341 | SC6 (OCR Trip Relay SUSOL) | Микропроцессорный расцепитель для SUSOL ACB типа SC6 | 54272.16 | шт
64273463001 | BASE ASS'Y,REAR 40P3,AN,AH-E3 | Задняя стенка воздушного выключателя BASE ASS'Y,REAR 40P3,AN,AH-E3 | 43076.88 | шт
77123460209 | COIL ASS'Y,ADC200~250V CC,UVSHCC,AN,AS,AH-DEFG | Катушка включения автоматического выключателя COIL ASS'Y,ADC200~250V CC,UVSHCC,AN,AS,AH-DEFG | 4786.56 | шт
72313171116 | Счетчик циклов | Счетчик циклов TOTAL ASS'Y,COUNTER,AN,AS,AH-D,E,F,G | 3972.24 | шт
62363461507 | SUB ASS'Y,ADAPTER KIT ASS'Y_FRONT,AN/AS/AH-D3 | Адаптер для переднего подключения воздушного выключателя Metasol/Susol фиксированного типа SUB ASS'Y,ADAPTER KIT ASS'Y_FRONT,AN/AS/AH-D3 | 35760.96 | шт
76613460001 | CABLE ASS'Y,THERMISTOR,L300,AN,AS,AH-DEFG | CABLE ASS'Y,THERMISTOR,L300,AN,AS,AH-DEFG | 902.88 | шт
76613465001 | CABLE ASS'Y,THERMISTOR,L800,AN,AS,AH-FG | CABLE ASS'Y,THERMISTOR,L800,AN,AS,AH-FG | 902.88 | шт
52773460274 | UVT DELAY,AC380~480V,UVSHCC,AN,AS,AH-D,E,F,G | UDC Контроллер задержки срабатывания минимального расцерителя AC380~480V | 9752.4 | шт
62503460401 | SWITCH ASS'Y,SHORT/B,CONTACT,CRADLE,AN,AH-D,E,F,G | Замыкающий контакт b | 7946.64 | шт
72313460306 | AC6 (OCR Trip Relay Metasol) | Микропроцессорный расцепитель для Metasol ACB типа AC6 | 39823.92 | шт
62363461507 | ADAPTER KIT ASS'Y_FRONT,AN/AS/AH-06~16D3 | Адаптер для переднего подключения воздушного выключателя Metasol/Susol фиксированного типа ADAPTER KIT ASS'Y_FRONT,AN/AS/AH-06~16D3 | 35760.96 | шт
62363463507 | ADAPTER KIT ASS'Y_FRONT,AN/AS/AH-20~32E3 | Адаптер для переднего подключения воздушного выключателя Metasol/Susol фиксированного типа ADAPTER KIT ASS'Y_FRONT,AN/AS/AH-20~32E3 | 35758.8 | шт
73313461006 | ADAPTOR, PLATE_JOINT16, AL-DN,DH | Адаптер для переднего подключения ADAPTOR, PLATE_JOINT16, AL-DN,DH | 5840.64 | шт
73313463017 | ADAPTOR, PLATE_JOINT32, AL-EN,EH | Адаптер для переднего подключения ADAPTOR, PLATE_JOINT32, AL-EN,EH | 5840.64 | шт
64273460254 | AL1 (BASE ASS'Y, OPTION AL1, MTD, AN, AS, AH-DEFG) | Контакт сигнализации срабатывания (AL) | 4244.4 | шт
28360041 | ATSC-220 | ATSC-220 | 162000 | шт
56773460002 | B | Устройство блокирования кнопок ВКЛ/ОТКЛ, B | 721.44 | шт
1210002552 | BOLT,HEX SOCKET,M8,L25,STS304,STS304 | Болт M8,L25,STS304,STS304 | 45.36 | шт
01210002327 | BOLT,HEX SOCKET,P,S/W,M6,L25,SWCH,Ep-Fe/Zn 3/CM2 | Болт M6,L25,SWCH,Ep-Fe/Zn 3/CM2 | 45.36 | шт
72313460000 | CELL SWITCH OLD MODEL, 630~6300A, AN, AS, AH | Датчик положения автоматического выключателя в корзине CELL SWITCH, 630~6300A, AN, AS, AH | 10800 | шт
72313460501 | CELL SWITCH, 630~6300A, AN, AS, AH | Датчик положения автоматического выключателя в корзине CELL SWITCH, 630~6300A, AN, AS, AH | 5689.44 | шт
77123460235 | COIL ASS'Y AC380~480V UVT,UVSHCC,,AN,AS,AH-DEFG | Расцепитель минимального напряжения COIL ASS'Y AC380~480V UVT,UVSHCC,,AN,AS,AH-DEFG | 5147.28 | шт
77123460234 | COIL ASS'Y ADC200~250V UVT,UVSHCC,,AN,AS,AH-DEFG | Расцепитель минимального напряжения COIL ASS'Y ADC200~250V UVT,UVSHCC,,AN,AS,AH-DEFG | 5147.28 | шт
77123460205 | COIL ASS`Y,AC380~480V SHT,UVSHCC,AN/AS/AH-DEFG | Независимый расцепитель COIL ASS`Y,AC380~480V SHT,UVSHCC,AN/AS/AH-DEFG | 3972.24 | шт
77123460233 | Coil ASS`Y,ADC100~130V UVT,UVSHCC,AN/AS/AH-DEFG | Независимый расцепитель Coil ASS`Y,ADC100~130V UVT,UVSHCC,AN/AS/AH-DEFG | 4384.72 | шт
77123460206 | COIL ASS`Y,DC24~30V CC,UVSHCC,AN/AS/AH-DEFG | Катушка включения автоматического выключателя Coil DC24~30V CC,AN/AS/AH-DEFG | 4786.56 | шт
77123460201 | COIL ASS`Y,DC24~30V SHT,UVSHCC,AN/AS/AH-DEFG | Независимый расцепитель COIL DC24~30V SHT AN/AS/AH-DEFG | 3972.24 | шт
77123460231 | COIL ASS`Y,DC24~30V UVT,UVSHCC,AN/AS/AH-DEFG | Расцепитель минимального напряжения COIL ASS`Y,DC24~30V UVT,UVSHCC,AN/AS/AH-DEFG | 5147.28 | шт
76113712002 | CTD-200 AC200/220V | Конденсаторный источник питания независимого расцепителя CTD 200V | 16251.84 | шт
64623460501 | DC Dust cover | Пылезащитная крышка, DC | 20319.12 | шт
56123460504 | DI Door Interlock | Блокировка двери комплектного устройства, DI | 7495.2 | шт
64723460502 | DOOR ASS'Y,FRAME FIXED,Metasol\Susol | Рамка дверцы для фиксированного типа DOOR ASS'Y,FRAME FIXED,Metasol\Susol | 993.6 | шт
64723460501 | DOOR ASS'Y,FRAME,Metasol\Susol | Рамка дверцы DOOR ASS'Y,FRAME,Metasol\Susol | 993.6 | шт
67213460001 | IB | Межполюсная перегородка для ACB, IB | 1445.04 | шт
72313460553 | K1 Key Lock | Замок для блокировки ACB, K1 | 5417.28 | шт
72313460555 | K2 Key Interlock Set | Комплект замков для взаимной блокировки ACB, K2 | 5417.28 | шт
46513451003 | LH Lifting Hook | Подъемная скоба LH (Lifting Hook) | 812.16 | шт
56123460502 | MI 2-way | Механическая блокировка на 2 автоматических выключателя MI | 34043.76 | шт
56123460503 | MI 3-way | Механическая блокировка на 3 автоматических выключателя MI | 63754.56 | шт
72313460509 | MI KIT 2-way Type D,F | Комплект для механической блокировки 2-х АСВ | 34043.76 | шт
72313460511 | MI KIT 2-way Type E,G | Комплект для механической блокировки MI KIT 2-way Type E,G | 34043.76 | шт
72313460510 | MI KIT 3-way Type D,F | Комплект для механической блокировки 3-х АСВ | 63754.56 | шт
72313460512 | MI KIT 3-way Type E,G | Комплект для механической блокировки MI KIT 3-way Type E,G | 63754.56 | шт
84113460501 | MIP | Блокировка, предотвращающая установку в корзину аппарата с другим номинальным током, MIP | 2799.36 | шт
72313460559 | MOC | MOC, Выключатель фиксации положения автоматического выключателя в корзине | 44156.88 | шт
72313460001 | MRB(TOTAL ASS'Y,MANUAL,RESET,BUTTON,AN,AH-D,E,F,G | Кнопка ручного возврата (MRB) | 451.44 | шт
72313460370 | NM, TOTAL ASS'Y,TRIOU | Блок дистанционного включения и отключения воздушного автоматического выключателя TRIOU HODULE,NM (Remote I/O) | 28626.48 | шт
72313460371 | NP,Control & Profibus-DP | Модуль связи NP,Control & Profibus-DP | 31244.4 | шт
72313460312 | PC6 (OCR Trip Relay Metasol) | Микропроцессорный расцепитель для Metasol ACB типа PC6 | 48854.88 | шт
72313460373 | Profitbus-DP, TRIO UNIT TP (Option) | Модуль связи Profitbus-DP, TRIO UNIT TP (Option) | 56710.8 | шт
72313460558 | RCS Ready to Close Switch ((TOTAL ASS'Y,PF CONTACT,AN,AS,AH-D,E,F,G) | Контакт сигнализации готовности выключателя к замыканию главных контактов, RCS | 1445.04 | шт
56123460501 | RI | Блокировка рукоятки для выкатывания выключателя, RI | 1354.32 | шт
77123460204 | SHT2 (ADC200~250V SHT,UVSHCC,,AN,AS,AH-DEFG) | Второй независимый расцепитель Shunt Coil 2 ADC200~250V,AN,AS,AH | 3972.24 | шт
56763460401 | STL | Блокировка защитной створки, STL | 136.08 | шт
62363460533 | SUB ASSY, DRAW LOCK ASSY, AL-DEFG, AS | Выкатной механизм для кассеты Metasol ACB SUB ASSY, DRAW LOCK ASSY, AL-DEFG, AS | 2708.64 | шт
62363460548 | SUB ASSY, DRAW LOCK NEW ASSY, AL-DEFG, AS | Выкатной механизм для кассеты Metasol ACB SUB ASSY, DRAW LOCK NEW ASSY, AL-DEFG, AS | 2708.64 | шт
72313460372 | TM, Remote I/O & Temperature Alarm | Блок сигнализации перегрева TRIOU MODULE TM, Remote I/O & Temperature Alarm | 41901.84 | шт
72313460504 | TOTAL ASS'Y,GEARED MOTOR,AN,AS,AH-DEFG | Электродвигатель взвода пружины GEARED MOTOR,AC/DC 200~250V,AN,AS,AH-DEFGA/S | 19504.8 | шт
72313460301 | TOTAL ASS'Y,METASOL OCR NG0, NG5 | Расцепитель NG5 для ACB Metasol | 25284.96 | шт
72313460375 | TOTAL ASS'Y,SUSOL ACB OCR TESTER | OCR Тестер для ACB Susol | 121005.36 | шт
52773460273 | UVT Time Delay Controller | Контроллер задержки срабатывания, UVT | 9752.4 | шт
72313460374 | VDM Voltage Divide Module (only for OCR P/S) | Модуль измерения напряжения, VDM (only for OCR P/S) | 11106.72 | шт
62363463901 | SUB ASS'Y,CONNECTION ADAPTER, AS-40E3, VERTICAL | Клемма вертикальная SUB ASS'Y,CONNECTION ADAPTER, AS-40E3, VERTICAL (3 шт+болты) | 73440 | шт
CRADLE
72313465577 | AL-S40~50F3 AHFS (ES) | Кассета с выкатными направляющими AL-S40~50F3 AHFS (ES) | 147963.2 | шт
| AL-S63G3 AMFS | Кассета с выкатными направляющими AL-S63G3 AMFS | 186066.72 | шт
52073463941 | AL-S32E3 APFS | Кассета с выкатными направляющими AL-S32E3 APFS | 54315.2 | шт
| AL-S40E4-AVFS ES | Кассета с выкатными направляющими AL-S40E4-AVFS ES | 180806.4 | шт
72313464459 | AL-H06~32E4-AHFS | Кассета с выкатными направляющими AL-H06~32E4-AHFS | 72313.6 | шт
72313465618 | AL-H40~50G4-AHFS | Кассета с выкатными направляющими AL-H40~50G4-AHFS | 209048 | шт
72313462459 | AL-H06~16D4-AHFS | Кассета с выкатными направляющими AL-H06~16D4-AHFS | 45889.6 | шт
72313462452 | AL-H20D4-AVFS | Кассета с выкатными направляющими AL-H20D4-AVFS | 49300.8 | шт
72313462460 | AL-S20D4 AVFS | Кассета с выкатными направляющими AL-S20D4 AVFS | 53382.4 | шт
72313463572 | AL-H06~32E3,AHFS | Кассета с выкатными направляющими AL-H06~32E3,AHFS | 58329.6 | шт
72313461559 | AL-H06~16D3,AHFS | Кассета с выкатными направляющими AL-H06~16D3,AHFS | 40524.96 | шт
72313462457 | AL-N06~16D4, AHFS | Кассета с выкатными направляющими AL-N06~16D4, AHFS | 45489.6 | шт
72313463577 | AL-S40E3 AVFS | Кассета с выкатными направляющими AL-S40E3 AVFS | 141608 | шт
72313461451 | AL-H16D3 AVFS | Кассета с выкатными направляющими AL-H16D3 AVFS | 40524.96 | шт
72313463459 | AL-H20~32E3-AHFS | Кассета с выкатными направляющими AL-H20~32E3-AHFS | 58329.6 | шт
72313463451 | AL-H20~32E3-AVFS | Кассета с выкатными направляющими AL-H20~32E3-AVFS | 58330.77 | шт
72313461452 | AL-H20D3-AVFS | Кассета с выкатными направляющими AL-H20D3-AVFS | 41137.6 | шт
72313463460 | AL-H40E3-AHFS | Кассета с выкатными направляющими AL-H40E3-AHFS | 98731.2 | шт
72313463552 | AL-H40E3-AVFS | Кассета с выкатными направляющими AL-H40E3-AVFS | 98739.57 | шт
72313465617 | AL-H40G3 AHFS | Кассета с выкатными направляющими AL-H40G3 AHFS | 162745.6 | шт
72313465576 | AL-H50G3-AHFS | Кассета с выкатными направляющими AL-H50G3-AHFS | 162748.85 | шт
72313465601 | AL-H40~50G3-AVFS | Кассета с выкатными направляющими AL-H40~50G3-AVFS | 162745.6 | шт
72313465619 | AL-H63G3-AHFS | Кассета с выкатными направляющими AL-H63G3-AHFS | 170036.8 | шт
72313465603 | AL-H63G3-AVFS | Кассета с выкатными направляющими AL-H63G3-AVFS | 170036.8 | шт
72313461557 | AL-N06~16D3, AHFS | Кассета с выкатными направляющими AL-N06~16D3, AHFS | 40536 | шт
52073461119 | AL-N16D3 APFS | Кассета с выкатными направляющими AL-N16D3 APFS | 40536 | шт
72313462457 | AL-N06~16D4 AHFS | Кассета с выкатными направляющими AL-N06~16D4 AHFS | 45486.4 | шт
72313463574 | AL-S20~25E3-AHFS | Кассета с выкатными направляющими AL-S20~25E3-AHFS | 52977.6 | шт
52073463120 | AL-S20~25E3-APFS | Кассета с выкатными направляющими AL-S20~25E3-APFS | 52977.6 | шт
72313463550 | AL-S20~25E3,AVFS,(ES) | Кассета с выкатными направляющими AL-S20~25E3,AVFS,(ES) | 52977.6 | шт
72313463575 | AL-S32E3 AHFS | Кассета с выкатными направляющими AL-S32E3 AHFS | 54315.2 | шт
52073463932 | AL-N32E3 APFS | Кассета с выкатными направляющими AL-N32E3 APFS | 52710.4 | шт
| AL-S32E3 AVFS | Кассета с выкатными направляющими AL-S32E3 AVFS | 54315.2 | шт
72313464543 | AL-S32E4 AHFS | Кассета с выкатными направляющими AL-S32E4 AHFS | 66758.4 | шт
72313465613 | AL-S40~50F3 AHFS | Кассета с выкатными направляющими AL-S40~50F3 AHFS | 147963.2 | шт
72313465497 | AL-S40~50F3 AVFS | Кассета с выкатными направляющими AL-S40~50F3 AVFS | 147963.2 | шт
B72313463479 | AL-S40E3 AHFS | Кассета с выкатными направляющими AL-S40E3 AHFS | 141610.83 | шт
72313463579 | AL-S40E3 AHFS (ES) | Кассета с выкатными направляющими AL-S40E3 AHFS | 141608 | шт
52073463479 | AL-S40E3 ANFS | Кассета с выкатными направляющими AL-S40E3 ANFS | 141608 | шт
72313465615 | AL-S50G3 AHFS | Кассета с выкатными направляющими AL-S50G3 AHFS | 154398.29 | шт
| AL-S50G3 AVFS | Кассета с выкатными направляющими AL-S50G3 AVFS | 177195.2 | шт
72313465657 | AL-S63G3 AHFS | Кассета с выкатными направляющими AL-S63G3 AHFS | 177206.4 | шт
72313465653 | AL-S63G3 AVFS | Кассета с выкатными направляющими AL-S63G3 AVFS | 177195.2 | шт
72313464459 | AL-H06~32E4 AHFS | Кассета с выкатными направляющими AL-H06~32E4 AHFS | 72313.6 | шт
52073463459 | AL-H06~32E3,ANFS | Кассета с выкатными направляющими AL-H06~32E3,ANFS | 58329.54 | шт
| AL-S20~25E4,AHFS | Кассета с выкатными направляющими AL-S20~25E4,AHFS | 64817.54 | шт
Metasol ACB
289910938B | AN-16D3-16A M2D2D2BX AC6U0 ALR RU | Автоматический воздушный выключатель Metasol AN-16D3-16A M2D2D2BX AC6U0 ALR RU | 182711.36 | шт
289708478B | AN-10D4-00A M2D2D2BX 000U0R RU | Автоматический воздушный выключатель AN-10D4-00A M2D2D2BX 000U0R RU | 140550.24 | шт
| AN-16D4-16H M2D2D2BX AC6U0 AL | Автоматический воздушный выключатель фиксированного типа Metasol AN-16D4-16H M2D2D2BX AC6U0 AL | 217669.92 | шт
| AS-20E4-20H M2D2D2BX AC6U0 AL | ский воздушный выключатель фиксированного типа Metasol AS-20E4-20H M2D2D2BX AC6U0 AL | 264483.44 | шт
| AN-08D3-08A MAD0D0AX AC6 U0 AL | Автоматический воздушный выключатель AN-08D3-08A MAD0D0AX AC6 U0 AL | 136668.88 | шт
289607208B | AN-08D3-08A M2D2D2BX NG5U0 RU | Автоматический воздушный выключатель Metasol AN-08D3-08A M2D2D2BX NG5U0 RU | 138504 | шт
| AN-13D3-13P MAD0D0AX AC6U0 AL | Автоматический воздушный выключатель Metasol AN-13D3-13P MAD0D0AX AC6U0 AL | 171297.2 | шт
289911508B | AN-16D3-16A M2D4D4BX PA7U0 AL C H4 | Автоматический воздушный выключатель Metasol AN-16D3-16A M2D4D4BX PA7U0 AL C H4 | 197668.64 | шт
| AN-16D3-16A M2D4D4BX PA7U0 AL H4 | Автоматический воздушный выключатель Metasol AN-16D3-16A M2D4D4BX PA7U0 AL H4 | 197668.64 | шт
| AS-20E4-00H MAD0D0BX 000U0 | Автоматический воздушный выключатель Metasol AS-20E4-00H MAD0D0BX 000U0 | 210324.88 | шт
| AN-10D3-10M MAD0D0BX AC6U0 | Автоматический стационарный воздушный выключатель AN-10D3-10M MAD0D0BX AC6U0 | 144431.6 | шт
289708928B | AN-10D3-10A MAD0D0BX AC6U2 AL | Автоматический воздушный выкатной выключатель Metasol AN-10D3-10A MAD0D0BX AC6U2 AL | 147438.32 | шт
289508988B | AN-06D4-06A M2D2D1BX NG5U0 | Автоматический воздушный выключатель Metasol AN-06D4-06A M2D2D1BX NG5U0 | 150542.48 | шт
289709038B | AN-10D4-10A M2D2D1BX NG5U0 | Автоматический воздушный выключатель Metasol AN-10D4-10A M2D2D1BX NG5U0 | 166158.4 | шт
| AN-10D3-10A M2D2D2BX NG5U0 A2 C T | Автоматический воздушный выключатель Metasol AN-10D3-10A M2D2D2BX NG5U0 A2 C T | 151985.52 | шт
| AN-16D3-16A M2D2D2BX NG5U0 A2 C T | Автоматический воздушный выключатель Metasol AN-16D3-16A M2D2D2BX NG5U0 A2 C T | 171568.8 | шт
| AS-20E3-20A M2D2D2BX NG5U0 A2 C T | Автоматический воздушный выключатель Metasol AS-20E3-20A M2D2D2BX NG5U0 A2 C T | 199851.6 | шт
| AS-25E3-25A M2D2D2BX NG5U0 A2 C T | Автоматический воздушный выключатель Metasol AS-25E3-25A M2D2D2BX NG5U0 A2 C T | 248352.72 | шт
| AS-32E3-32A M2D2D2BX NG5U0 A2 C T | Автоматический воздушный выключатель Metasol AS-32E3-32A M2D2D2BX NG5U0 A2 C T | 283863.04 | шт
| AN-13D3-13A M2D2D2BX NG5U0 A2 C T | Автоматический воздушный выключатель Metasol AN-13D3-13A M2D2D2BX NG5U0 A2 C T | 164499.6 | шт
| AS-25E3-25H M2D2D2BX PC6U0 AL | Автоматический воздушный выключатель Metasol AS-25E3-25H M2D2D2BX PC6U0 AL | 289319.52 | шт
| AN-10D3-10A M2D2D2AX SA6U0 | Автоматический воздушный выключатель Metasol AN-10D3-10A M2D2D2AX SA6U0 | 172754.16 | шт
| AN-10D3-10A M2D2D2BX AX6U0 A2 C T | Автоматический воздушный выключатель Metasol AN-10D3-10A M2D2D2BX AX6U0 A2 C T | 169552.56 | шт
| AN-16D3-16A M2D2D2BX AC6U0 A2 C T | Автоматический воздушный выключатель Metasol AN-16D3-16A M2D2D2BX AC6U0 A2 C T | 185579.68 | шт
| AS-20E3-20A M2D2D2BX AC6U0 A2 C T | Автоматический воздушный выключатель Metasol AS-20E3-20A M2D2D2BX AC6U0 A2 C T | 212249.52 | шт
| AS-25E3-25A M2D2D2BX AX6U0 A2 C T | Автоматический воздушный выключатель Metasol AS-25E3-25A M2D2D2BX AX6U0 A2 C T | 261082.08 | шт
| AS-20E3-20P M2D2D2BX NG5U0 | Автоматический воздушный выключатель Metasol AS-20E3-20P M2D2D2BX NG5U0 | 205312.72 | шт
| AS-25E3-25P M2D2D2BX NG5U0 | Автоматический воздушный выключатель Metasol AS-25E3-25P M2D2D2BX NG5U0 | 267684.48 | шт
| AS-20E3-00A MAD0D0BX 000U0 | Автоматический воздушный выключатель AS-20E3-00A MAD0D0BX 000U0 | 154320.8 | шт
| AN-16D3-16A M2D2D2BX AX6U0 A2 C T | Автоматический воздушный выключатель Metasol AN-16D3-16A M2D2D2BX AX6U0 A2 C T | 187320.64 | шт
| AS-20E3-20A M2D2D2BX AX6U0 A2 C T | Автоматический воздушный выключатель Metasol AS-20E3-20A M2D2D2BX AX6U0 A2 C T | 213787.76 | шт
| AN-16D3-16P MAD2D2BX AC6U2 | Автоматический воздушный выключатель Metasol AN-16D3-16P MAD2D2BX AC6U2 | 172883.36 | шт
| AN-16D3-16A M2D2D2BX AC6 U0 AL T | Воздушный автоматический выключатель AN-16D3-16A M2D2D2BX AC6 U0 AL T | 181319.84 | шт
| AN-16D3-16P M2D2D2BX AC6 U0 AL T | Воздушный автоматический выключатель AN-16D3-16P M2D2D2BX AC6 U0 AL T | 190798.4 | шт
| AS-25E3-25A M2D2D2BX AC6 U0 AL T | Воздушный автоматический выключатель AS-25E3-25A M2D2D2BX AC6 U0 AL T | 256235.28 | шт
| AN-16D3-16P MAD2D2BX NG5U0 | Автоматический воздушный выключатель Metasol AN-16D3-16P MAD2D2BX NG5U0 | 153926.24 | шт
| AS-20E3-20A M2D2D2BX SX6U0 A8 | Автоматический воздушный выключатель Metasol AS-20E3-20A M2D2D2BX SX6U0 A8 | 225480.96 | шт
| AS-25E3-25A M2D2D2BX SX6U0 A8 | Автоматический воздушный выключатель Metasol AS-25E3-25A M2D2D2BX SX6U0 A8 | 271758.48 | шт
| AS-40E3-40A M2D2D2BX SX6U0 A8 | Автоматический воздушный выключатель Metasol AS-40E3-40A M2D2D2BX SX6U0 A8 | 414031.28 | шт
| AN-16D3-16A M2D2D2BX SX6U0 A8 | Автоматический воздушный выключатель Metasol AN-16D3-16A M2D2D2BX SX6U0 A8 | 200539.04 | шт
| AS-25E3-25H MAD0D0BX 000U0 | Автоматический воздушный выключатель фиксированного типа AS-25E3-25H MAD0D0BX 000U0 | 232844.64 | шт
| AS-32E3-32H MAD0D0BX 000U0 | Автоматический воздушный выключатель фиксированного типа AS-32E3-32H MAD0D0BX 000U0 | 247782.8 | шт
| AS-32E3-32A M2D2D2BX AC6U0 A2 C T | Автоматический воздушный выключатель Metasol AS-32E3-32A M2D2D2BX AC6U0 A2 C T | 294112.4 | шт
| AS-32E3-32H MAD0D0BX AC6U0 AL | Автоматический воздушный выключатель фиксированного типа AS-32E3-32H MAD0D0BX AC6U0 AL | 278796.86 | шт
289709228B | AN-10D3-10A M2D2D2BX AC6U0AL (FB) RU | Автоматический воздушный выключатель Metasol AN-10D3-10A M2D2D2BX AC6U0AL (FB) RU | 157890.15 | шт
291110168B | AS-40E3-40A M2D2D2BX AC6U0AL (FB) RU | Автоматический воздушный выключатель Metasol AS-40E3-40A M2D2D2BX AC6U0AL (FB) RU | 398377.73 | шт
| AS-40E3-40H M2D2D1BX NG5U0 | Автоматический воздушный выключатель Metasol AS-40E3-40H M2D2D1BX NG5U0 | 479616.24 | шт
| AS-25E3-25A M2D2D2BX PC6U0 A8 | Автоматический воздушный выключатель Metasol AS-25E3-25A M2D2D2BX PC6U0 A8 | 266138.88 | шт
| AS-20E3-20H M2D2D2BX PC6U0 AL | Автоматический воздушный выключатель фиксированного типа Metasol AS-20E3-20H M2D2D2BX PC6U0 AL | 229019.28 | шт
290910078B | AS-25E3-25A M2D2D2BX AC6U0AL(FB) RU | Автоматический воздушный выключатель Metasol AS-25E3-25A M2D2D2BX AC6U0AL(FB) RU | 256235.28 | шт
| AS-20E4-20A M2D2D2BX PC6U0 AL | Автоматический воздушный выключатель Metasol AS-20E4-20A M2D2D2BX PC6U0 AL | 256930.24 | шт
| AN-13D4-13A M2D2D2BX PC6U0 AL | Автоматический воздушный выключатель Metasol AN-13D4-13A M2D2D2BX PC6U0 AL | 212317.12 | шт
289509468B | AN-06D3-06A M2D2D2BX AC6U0AL (FB) RU | Автоматический воздушный выключатель Metasol AN-06D3-06A M2D2D2BX AC6U0AL (FB) RU | 152082.96 | шт
| AN-06D3-06A MAD0D0BX AC6U0 | Автоматический воздушный выключатель Metasol AN-06D3-06A MAD0D0BX AC6U0 | 117171.6 | шт
| AS-32E3-00A M2D2D2BX 000U0 | Автоматический воздушный выключатель Metasol AS-32E3-00A M2D2D2BX 000U0 | 259985.36 | шт
289504848B | AN-06D3-02A M2D2D2BX AC6U0 | Автоматический воздушный выключатель Metasol AN-06D3-02A M2D2D2BX AC6U0 | 147524.16 | шт
289504838B | AN-06D3-04A M2D2D2BX AC6U0 | Автоматический воздушный выключатель Metasol AN-06D3-04A M2D2D2BX AC6U0 | 147524.16 | шт
| AN-08D3-08A M4D4D4BX AC7U0 | Автоматический воздушный выключатель Metasol AN-08D3-08A M4D4D4BX AC7U0 | 154129.2 | шт
| AN-06D4-06A M4D4D4BX AC7U0 | Автоматический воздушный выключатель Metasol AN-06D4-06A M4D4D4BX AC7U0 | 166158.4 | шт
289509618B | AN-06D3-06A M2D2D2BX NG5U0 RU | Автоматический воздушный выключатель Metasol AN-06D3-06A M2D2D2BX NG5U0 RU | 131917.52 | шт
289709608B | AN-10D3-10A M2D2D2BX NG5U0 RU | Автоматический воздушный выключатель Metasol AN-10D3-10A M2D2D2BX NG5U0 RU | 142684.64 | шт
289809938B | AN-13D3-13A M2D2D2BX NG5U0 RU | Автоматический воздушный выключатель Metasol AN-13D3-13A M2D2D2BX NG5U0 RU | 155198.72 | шт
289912328B | AN-16D3-16A M2D2D2BX NG5U0 RU | Автоматический воздушный выключатель Metasol AN-16D3-16A M2D2D2BX NG5U0 RU | 163232.16 | шт
290812568B | AS-20E3-20A M2D2D2BX NG5U0 RU | Автоматический воздушный выключатель Metasol AS-20E3-20A M2D2D2BX NG5U0 RU | 192478.72 | шт
290910568B | AS-25E3-25A M2D2D2BX NG5U0 RU | Автоматический воздушный выключатель AS-25E3-25A M2D2D2BX NG5U0 RU | 241626 | шт
291009258B | AS-32E3-32A M2D2D2BX NG5U0 RU | Автоматический воздушный выключатель Metasol AS-32E3-32A M2D2D2BX NG5U0 RU | 277780 | шт
2899119200 | AN-16D3-16H MAD0D0BX AC6U0 AL | Автоматический стационарный воздушный выключатель AN-16D3-16H MAD0D0BX AC6U0 AL | 163579.52 | шт
289706888B | AN-10D3-10H M2D2D2BX AC6U0 RU | Автоматический стационарный воздушный выключатель AN-10D3-10H M2D2D2BX AC6U0 RU | 174791.12 | шт
| AN-16D3-16H M2D2D2BX PC6U0 AL | Автоматический воздушный выключатель фиксированного типа AN-16D3-16H M2D2D2BX PC6U0 AL | 199494.88 | шт
| AS-40F3-40H M2D2D2BX PC6U0 AL | Автоматический воздушный выключатель Metasol AS-40F3-40H M2D2D2BX PC6U0 AL | 513424.8 | шт
| AS-32E3-32A M2D2D2BX PX6U0 A2 C T | Автоматический воздушный выключатель Metasol AS-32E3-32A M2D2D2BX PX6U0 A2 C T | 331224.72 | шт
| AS-25E3-00А MAD0D0AX 000U0 | Автоматический воздушный выключатель AS-25E3-00А MAD0D0AX 000U0 | 199200.96 | шт
| AS-40E3-00A MAD0D0AX 000U0 | Автоматический воздушный выключатель Metasol AS-40E3-00A MAD0D0AX 000U0 | 348384 | шт
289912428B | AN-16D3-16H MAD0D0BX AC6U0 AL RU | Автоматический стационарный воздушный выключатель AN-16D3-16H MAD0D0BX AC6U0 AL RU | 163579.52 | шт
289709768B | AN-10D3-10A M2D2D2BX AC6U0A6R RU | Автоматический воздушный выключатель Metasol AN-10D3-10A M2D2D2BX AC6U0A6R EXP | 164896.32 | шт
289810068B | AN-13D3-13A M2D2D2BX AC6U0A6R RU | Автоматический воздушный выключатель Metasol AN-13D3-13A M2D2D2BX AC6U0A6R EXP | 177410.4 | шт
289709778B | AN-10D3-10A MAD0D2AX AC6U0 RU | Автоматический воздушный выключатель Metasol AN-10D3-10A MAD0D2AX AC6U0 RU | 131142.64 | шт
289509798B | AN-06D3-06A MAD0D2AX AC6U0 RU | Автоматический воздушный выключатель Metasol AN-06D3-06A MAD0D2AX AC6U0 RU | 120375.52 | шт
289912608B | AN-16D3-16A MAD0D2BX AC6U0 RU | Автоматический воздушный выключатель Metasol AN-16D3-16A MAD0D2BX AC6U0 EXP | 153838.88 | шт
2899076000 | AN-10D3-10A MAD0D0ABX NG5U0 EXP | Автоматический воздушный выключатель Metasol AN-10D3-10A MAD0D0BX NG5U0 EXP | 112325.12 | шт
284906728B | AN-16D3-16A M2D2D2BX AX6U0 RU | Автоматический воздушный выключатель Metasol AN-16D3-16A M2D2D2BX AX6U0 RU | 178971.52 | шт
285202118B | AS-32E3-32A M2D2D2BX AX6U0A RU | Автоматический воздушный выключатель Metasol AS-32E3-32A M2D2D2BX AX6U0 RU | 289281.84 | шт
289705718B | AN-10D3-10A M2D2D2BX AX6U0 AL RU | Автоматический воздушный выключатель Metasol AN-10D3-10A M2D2D2BX AX6U0 AL RU | 164801.2 | шт
| AS-20D4-20A M2D2D2BX АС6U2 A8 M R | Автоматический воздушный выключатель Metasol AS-20D4-20A M2D2D2BX АС6U2 A8 M R | 244559.92 | шт
| AS-40E3-40A M2D2D4BX AG7U6 A2 B R EXP | Автоматический воздушный выключатель Metasol AS-40E3-40A M2D2D4BX AG7U6 A2 B R EXP | 402275.6 | шт
| AS-25E3-25A M2D2D4BX AG7U6 A2 B R EXP | Автоматический воздушный выключатель Metasol AS-25E3-25A M2D2D4BX AG7U6 A2 B R | 258765.36 | шт
| AN-10D3-10A M2D2D4BX AG7U0 A2 B R EXP | Автоматический воздушный выключатель Metasol AN-10D3-10A M2D2D4BX AG7U0 A2 B R | 160822.4 | шт
| AN-10D3-10H M6D6D4BX AG7U0 A2 B R EXP | Автоматический воздушный выключатель фиксированного типа Metasol AN-10D3-10H M6D6D4BX AG7U0 A2 B R | 177312.96 | шт
| AN-13D3-13H M6D6D4BX AG7U0 A2 B R EXP | Автоматический воздушный выключатель фиксированного типа Metasol AN-13D3-13H M6D6D4BX AG7U0 A2 B R | 191281.68 | шт
| AN-16D3-16H M2D2D4BX AG7U0 A2 B R EXP | Автоматический воздушный выключатель фиксированного типа Metasol AN-16D3-16H M2D2D4BX AG7U0 A2 B R | 188972.16 | шт
2849055145 | AN-16D3-16H M2D2D2BX NG5U0 A2 T ES | Автоматический стационарный воздушный выключатель AN-16D3-16H M2D2D2BX NG5U0 A2 T | 177232.64 | шт
| AS-63G3-63H M2D2D2BX AC6U0 AL EXP | Автоматический воздушный выключатель фиксированного типа Metasol AS-63G3-63H M2D2D2BX AC6U0 AL | 939461.04 | шт
290813098B | AS-20E3-20A M2D2D2BX PC6U0 AL RU | Автоматический воздушный выключатель Metasol AS-20E3-20A M2D2D2BX PC6U0 AL | 216172.4 | шт
291009648B | AS-20E4-20A M2D2D2BX AC6U0 AL (FB) RU | Автоматический воздушный выключатель Metasol AS-20E4-20A M2D2D2BX AC6U0 AL (FB) RU | 249251.92 | шт
291107768B | AS-40E3-40A M2D2D2BX PC6U0 A4 | Автоматический воздушный выключатель Metasol AS-40E3-40A M2D2D2BX PC6U0 A4 | 408946.88 | шт
291006868B | AS-32E3-32A M2D2D2BX PC6U0 A4 | Автоматический воздушный выключатель Metasol AS-32E3-32A M2D2D2BX PC6U0 A4 | 299958.32 | шт
291107888B | AS-40E3-40H M2D2D2BX AC6U0 AL | Автоматический воздушный выключатель Metasol AS-40E3-40H M2D2D2BX AC6U0 AL | 492834.16 | шт
284908668B | AN-16D3-16H M2D2D2BX AC6U0AL | Автоматический воздушный выключатель фиксированного типа Metasol AN-16D3-16H M2D2D2BX AC6U0AL | 190798.4 | шт
286905688B | AS-32E3-32H M2D2D2BX AC6U0AL | Автоматический воздушный выключатель фиксированного типа Metasol AS-32E3-32H M2D2D2BX AC6U0AL | 292522.48 | шт
289707548B | AN-10D3-10P M2D2D2BX AC6U0AL | Автоматический воздушный выключатель фиксированного типа Metasol AN-10D3-10P M2D2D2BX AC6U0AL | 179349.92 | шт
289707558B | AN-10D3-10H M2D2D2BX AC6U0AL | Автоматический воздушный выключатель фиксированного типа Metasol AN-10D3-10H M2D2D2BX AC6U0AL | 179349.92 | шт
290808988B | AS-20E3-20H M2D2D2BX AC6U0AL | Автоматический воздушный выключатель фиксированного типа Metasol AS-20E3-20H M2D2D2BX AC6U0AL RU | 221326.24 | шт
290907968B | AS-25E3-25H M2D2D2BX AC6U0AL | Автоматический воздушный выключатель фиксированного типа Metasol AS-25E3-25H M2D2D2BX AC6U0AL | 282295.44 | шт
| AS-50F3-50H M2D2D2BX AC6U0 AL | Автоматический воздушный выключатель Metasol AS-50F3-50H M2D2D2BX AC6U0 AL | 516983.92 | шт
289507418B | AN-08D3-08A M2D2D2BX PC6U0 AL | Автоматический воздушный выключатель Metasol AN-08D3-08A M2D2D2BX PC6U0 AL | 168387.92 | шт
289505318B | AN-06D3-04A M2D2D2BX PC6U0 AL | Автоматический воздушный выключатель Metasol AN-06D3-04A M2D2D2BX PC6U0 AL | 161782.88 | шт
284504388B | AN-06D3-06A M2D2D2BX AC6U0AL RU | Автоматический воздушный выключатель Metasol AN-06D3-06A M2D2D2BX AC6U0AL | 152092.24 | шт
289506238B | AN-06D3-06H M2D2D2BX AC6U0 | Автоматический воздушный выключатель Metasol AN-06D3-06H M2D2D2BX AC6U0 | 156845.92 | шт
| AN-06D4-06A M2D2D2BX AC6U0 AL | Автоматический воздушный выключатель Metasol AN-06D4-06A M2D2D2BX AC6U0 AL | 170717.2 | шт
284602788B | AN-08D3-08A M2D2D2BX AC6U0 | Автоматический воздушный выключатель Metasol AN-08D3-08A M2D2D2BX AC6U0 | 154119.92 | шт
284603298B | AN-08D3-08A M2D2D2BX AC6U0 AL RU | Автоматический воздушный выключатель Metasol AN-08D3-08A M2D2D2BX AC6U0 AL | 158678.72 | шт
289604498B | AN-08D3-08H M2D2D2BX AC6U0 | Автоматический воздушный выключатель Metasol AN-08D3-08H M2D2D2BX AC6U0 | 172742.56 | шт
284701028B | AN-10D3-10A M2D2D2BX AC6U0 | Автоматический воздушный выключатель Metasol AN-10D3-10A M2D2D2BX AC6U0 | 158291.28 | шт
284704838B | AN-10D3-10A M2D2D2BX AC6U0 AL RU | Автоматический воздушный выключатель Metasol AN-10D3-10A M2D2D2BX AC6U0 AL | 162850.08 | шт
289705448B | AN-10D3-10A M2D2D2BX AG5U0 AL | Автоматический воздушный выключатель Metasol AN-10D3-10A M2D2D2BX AG5U0 AL | 155574.56 | шт
284704618B | AN-10D3-10A M2D2D2BX AX6U0 RU | Автоматический воздушный выключатель Metasol AN-10D3-10A M2D2D2BX AX6U0 RU | 160240.08 | шт
289705768B | AN-10D3-10A M2D2D2BX PC6U0 AL | Автоматический воздушный выключатель Metasol AN-10D3-10A M2D2D2BX PC6U0 AL | 172550 | шт
289706358B | AN-10D3-10A M4D4D4BX AC6U0 AL RU | Автоматический воздушный выключатель Metasol AN-10D3-10A M4D4D4BX AC6U0 AL | 162850.08 | шт
284704298B | AN-10D3-10A MAD0D0AX AC6U0 | Автоматический воздушный выключатель Metasol AN-10D3-10A MAD0D0AX AC6U0 | 136274.48 | шт
289709818B | AN-10D3-10A MAD0D0AX NG5U0AL RU | Автоматический воздушный выключатель Metasol AN-10D3-10A MAD0D0AX NG5U0 AL | 125224.32 | шт
289706948B | AN-10D3-10A MAD0D0BX AC6U0 RU | Автоматический воздушный выкатной выключатель Metasol AN-10D3-10A MAD0D0BX AC6U0 RU | 123375.28 | шт
289705428B | AN-10D3-10A MAD0D0BX AG5U0AL | Автоматический воздушный выключатель Metasol AN-10D3-10A MAD0D0BX AG5U0AL | 134624.96 | шт
289706808B | AN-10D3-10A MAD0D2AX NG5 U0 A2 | Автоматический воздушный выключатель Metasol AN-10D3-10A MAD0D2AX NG5 U0 A2 | 148480 | шт
289705278B | AN-10D3-10H M2D2D2BX AC6U0 | Автоматический стационарный воздушный выключатель AN-10D3-10H M2D2D2BX AC6U0 | 176719.04 | шт
289709678B | AN-10D3-10H MAD0D0BX AC6U0 RU | Автоматический стационарный воздушный выключатель AN-10D3-10H MAD0D0BX AC6U0 | 144431.6 | шт
289706398B | AN-10D3-10H MAD2D2BX AC6U0 | Автоматический стационарный воздушный выключатель AN-10D3-10H MAD2D2BX AC6U0 | 153829.92 | шт
289705328B | AN-10D3-10P M2D2D2BX AC6U0 | Автоматический стационарный воздушный выключатель AN-10D3-10P M2D2D2BX AC6U0 | 174779.52 | шт
289705418B | AN-10D3-10V M2D2D2BX AC6U0 | Автоматический стационарный воздушный выключатель AN-10D3-10V M2D2D2BX AC6U0 | 174779.52 | шт
289707958B | AN-10D4-10A M2D2D2BX AC6U0 AL | Автоматический воздушный выключатель Metasol AN-10D4-10A M2D2D2BX AC6U0 AL | 186333.12 | шт
289806658B | AN-13D3-10H M2D2D2BX AC6U0 | Автоматический воздушный выключатель Metasol AN-13D3-10H M2D2D2BX AC6U0 | 193318.64 | шт
284800578B | AN-13D3-13A M2D2D2BX AC6U0 | Автоматический воздушный выключатель Metasol AN-13D3-13A M2D2D2BX AC6U0 | 170803.04 | шт
284804498B | AN-13D3-13A M2D2D2BX AC6U0AL RU | Автоматический воздушный выключатель Metasol AN-13D3-13A M2D2D2BX AC6U0AL | 175361.84 | шт
289805628B | AN-13D3-13A M2D2D2BX PC6U0 AL | Автоматический воздушный выключатель Metasol AN-13D3-13A M2D2D2BX PC6U0 AL | 185061.76 | шт
289807038B | AN-13D3-13A MAD0D0BX AC6U0 | Автоматический воздушный выкатной выключатель Metasol AN-13D3-13A MAD0D0BX AC6U0 | 131045.2 | шт
289808088B | AN-13D3-13H M2D2D2BX AC6U0 | Автоматический воздушный выключатель Metasol AN-13D3-13H M2D2D2BX AC6U0 | 188757.52 | шт
284803028B | AN-13D3-13P M2D2D2BX AC6U0 | Автоматический воздушный выключатель фиксированного типа Metasol AN-13D3-13P M2D2D2BX AC6U0 | 188745.92 | шт
| AN-13D4-13A M2D2D2BX AC6U0 AL | Автоматический воздушный выключатель Metasol AN-13D4-13A M2D2D2BX AC6U0 AL | 202628.8 | шт
284900988B | AN-16D3-16A M2D2D2BX AC6U0 | Автоматический воздушный выключатель Metasol AN-16D3-16A M2D2D2BX AC6U0 | 177222.24 | шт
284905868B | AN-16D3-16A M2D2D2BX AC6U0AL RU | Автоматический воздушный выключатель Metasol AN-16D3-16A M2D2D2BX AC6U0AL | 181307.36 | шт
289906898B | AN-16D3-16A M2D2D2BX AX6U0AL RU | Автоматический воздушный выключатель Metasol AN-16D3-16A M2D2D2BX AX6U0AL | 183048.32 | шт
2849048245 | AN-16D3-16A M2D2D2BX NG5 U0 AL ES | Автоматический воздушный выключатель Metasol AN-16D3-16A M2D2D2BX NG5 U0 AL | 166352.16 | шт
289907328B | AN-16D3-16A M2D2D2BX PC6U0 AL | Автоматический воздушный выключатель Metasol AN-16D3-16A M2D2D2BX PC6U0AL | 190003.84 | шт
289807048B | AN-16D3-16A MAD0D0BX AC6U0 | Автоматический воздушный выкатной выключатель Metasol AN-16D3-16A MAD0D0BX AC6U0 | 145918.24 | шт
284906888B | AN-16D3-16H M2D2D2BX AC6 U0 | Автоматический воздушный выключатель фиксированного типа Metasol AN-16D3-16H M2D2D2BX AC6 U0 | 186698.72 | шт
| AN-16D3-16H M2D2D2BX NG5U0 A2 C T | Автоматический стационарный воздушный выключатель AN-16D3-16H M2D2D2BX NG5U0 A2 C T | 221409.76 | шт
284904028B | AN-16D3-16P M2D2D2BX AC6U0 | Автоматический воздушный выключатель Metasol AN-16D3-16P M2D2D2BX AC6U0 | 186698.72 | шт
284906898B | AN-16D3-16V M2D2D2BX AC6 U0 | Автоматический воздушный выключатель фиксированного типа Metasol AN-16D3-16V M2D2D2BX AC6 U0 | 186698.72 | шт
| AN-16D4-16A M2D2D2BX AC6U0AL RU | Автоматический воздушный выключатель Metasol AN-16D4-16A M2D2D2BX AC6U0AL | 202540 | шт
290806758B | AS-20E3-00A M4D4D4BX 000U0CR | Автоматический воздушный выключатель AS-20E3-00A M4D4D4BX 000U0CR | 175552.56 | шт
285000818B | AS-20E3-20A M2D2D2BX AC6U0 | Автоматический воздушный выключатель Metasol AS-20E3-20A M2D2D2BX AC6U0 | 204850.88 | шт
286703848B | AS-20E3-20A M2D2D2BX AC6U0AL RU | Автоматический воздушный выключатель Metasol AS-20E3-20A M2D2D2BX AC6U0AL | 208466.48 | шт
2908096600 | AS-20E3-20A M2D2D2BX PC6U0AL RU | Автоматический воздушный выключатель Metasol AS-20E3-20A M2D2D2BX PC6U0AL | 216172.4 | шт
290807188B | AS-20E3-20A MAD0D0BX AC6U0 | Автоматический воздушный выключатель AS-20E3-20A MAD0D0BX AC6U0 | 176080.64 | шт
290807008B | AS-20E3-20A MAD0D0BX NG5U0 | Автоматический воздушный выключатель AS-20E3-20A MAD0D0BX NG5U0 | 176080.64 | шт
290805028B | AS-20E3-20H M2D2D2BX AC6U0 RU | Автоматический воздушный выключатель Metasol AS-20E3-20H M2D2D2BX AC6U0 | 217697.76 | шт
290806148B | AS-20E3-20P M2D2D2BX AC6U0 RU | Автоматический воздушный выключатель Metasol AS-20E3-20P M2D2D2BX AC6U0 | 217697.76 | шт
290806138B | AS-20E3-20V M2D2D2BX AC6U0 RU | Автоматический воздушный выключатель Metasol AS-20E3-20V M2D2D2BX AC6U0 | 217705.12 | шт
| AS-20E4-20A M2D2D2BX AC6U0 AL | Автоматический воздушный выключатель Metasol AS-20E4-20A M2D2D2BX AC6U0 AL | 249251.92 | шт
285100338B | AS-25E3-25A M2D2D2AX PC6U2 | Автоматический воздушный выключатель Metasol AS-25E3-25A M2D2D2AX PC6U2 | 252906.91 | шт
285100338B | AS-25E3-25A M2D2D2BX AC6U0 | Автоматический воздушный выключатель Metasol AS-25E3-25A M2D2D2BX AC6U0 | 252918.96 | шт
286804068B | AS-25E3-25A M2D2D2BX AC6U0AL RU | Автоматический воздушный выключатель Metasol AS-25E3-25A M2D2D2BX AC6U0AL | 256220.16 | шт
285101708B | AS-25E3-25A M2D2D2BX AX6U0 | Автоматический воздушный выключатель Metasol AS-25E3-25A M2D2D2BX AX6U0 | 254338.56 | шт
2868026900 | AS-25E3-25A M2D2D2BX PC6U0 AL | Автоматический воздушный выключатель Metasol AS-25E3-25A M2D2D2BX PC6U0 AL | 263259.36 | шт
290807198B | AS-25E3-25A MAD0D0BX AC6U0 | Автоматический воздушный выключатель AS-25E3-25A MAD0D0BX AC6U0 | 226650.48 | шт
290906628B | AS-25E3-25A MAD0D0BX NG5U0 AL | Автоматический воздушный выключатель AS-25E3-25A MAD0D0BX NG5U0 AL | 226650.48 | шт
286804528B | AS-25E3-25H M2D2D2BX AC6 U0 | Автоматический воздушный выключатель фиксированного типа Metasol AS-25E3-25H M2D2D2BX AC6 U0 | 282240 | шт
286805088B | AS-25E3-25P M2D2D2BX AC6 U0 | Автоматический воздушный выключатель фиксированного типа Metasol AS-25E3-25P M2D2D2BX AC6 U0 | 278975.76 | шт
286805078B | AS-25E3-25V M2D2D2BX AC6 U0 | Автоматический воздушный выключатель фиксированного типа Metasol AS-25E3-25V M2D2D2BX AC6 U0 | 278975.76 | шт
285200548B | AS-32E3-32A M2D2D2BX AC6U0 | Автоматический воздушный выключатель Metasol AS-32E3-32A M2D2D2BX AC6U0 | 287992.88 | шт
286904128B | AS-32E3-32A M2D2D2BX AC6U0AL RU | Автоматический воздушный выключатель Metasol AS-32E3-32A M2D2D2BX AC6U0AL | 290979.68 | шт
291004648B | AS-32E3-32A M2D2D2BX AG5U0AL | Автоматический воздушный выключатель Metasol AS-32E3-32A M2D2D2BX AG5U0AL | 286212.96 | шт
291009608B | AS-32E3-32A M2D2D2BX AX6U0 A2 C K | Автоматический воздушный выключатель Metasol AS-32E3-32A M2D2D2BX AX6U0 A2 C K | 299195.28 | шт
291004798B | AS-32E3-32A M2D2D2BX AX6U0AL | Автоматический воздушный выключатель Metasol AS-32E3-32A M2D2D2BX AX6U0AL | 292250.4 | шт
| AS-32E3-32A M2D2D2BX NG5U0 AL | Автоматический воздушный выключатель Metasol AS-32E3-32A M2D2D2BX NG5U0 AL | 280748.56 | шт
291006068B | AS-32E3-32A MAD0D0BX AC6U0 RU | Автоматический воздушный выкатной выключатель AS-32E3-32A MAD0D0BX AC6U0 RU | 264226.16 | шт
| AS-32E3-32A MAD0D0AX NG5U0 AL RU | Автоматический воздушный выключатель Metasol AS-32E3-32A MAD0D0AX NG5U0 AL RU | 260175.36 | шт
286904678B | AS-32E3-32H M2D2D2BX AC6 U0 | Автоматический воздушный выключатель фиксированного типа Metasol AS-32E3-32H M2D2D2BX AC6 U0 | 289518.96 | шт
286904698B | AS-32E3-32P M2D2D2BX AC6 U0 | Автоматический воздушный выключатель фиксированного типа Metasol AS-32E3-32P M2D2D2BX AC6 U0 | 289518.96 | шт
286904688B | AS-32E3-32V M2D2D2BX AC6 U0 | Автоматический воздушный выключатель фиксированного типа Metasol AS-32E3-32V M2D2D2BX AC6 U0 | 289518.96 | шт
287001018B | AS-40E3-40A M2D2D2BX AC6U0 | Автоматический воздушный выключатель Metasol AS-40E3-40A M2D2D2BX AC6U0 | 396975.36 | шт
287003258B | AS-40E3-40A M2D2D2BX AC6U0AL RU | Автоматический воздушный выключатель Metasol AS-40E3-40A M2D2D2BX AC6U0AL | 399962.16 | шт
291110628B | AS-40E3-40A M2D2D2BX PC6U0 AL | Автоматический воздушный выключатель Metasol AS-40E3-40A M2D2D2BX PC6U0 AL | 406341.6 | шт
291105958B | AS-40E3-40H M2D2D2BX AC6U0 | Автоматический воздушный выключатель Metasol AS-40E3-40H M2D2D2BX AC6U0 | 489816.96 | шт
| AS-40E4-40A M2D2D2BX AC6U0 AL | Автоматический воздушный выключатель Metasol AS-40E4-40A M2D2D2BX AC6U0 AL | 463890.32 | шт
287100688B | AS-40F3-40A M2D2D2BX AC6U0 | Автоматический воздушный выключатель Metasol AS-40F3-40A M2D2D2BX AC6U0 | 408351.04 | шт
291109618B | AS-40F3-40A M2D2D2BX PC6U0 AL | Автоматический воздушный выключатель Metasol AS-40F3-40A M2D2D2BX PC6U0 AL | 406341.6 | шт
287100868B | AS-50F3-50A M2D2D2BX AC6U0 | Автоматический воздушный выключатель Metasol AS-50F3-50A M2D2D2BX AC6U0 | 423855.04 | шт
287103508B | AS-50F3-50A M2D2D2BX AC6U0AL RU | Автоматический воздушный выключатель Metasol AS-50F3-50A M2D2D2BX AC6U0AL | 426841.84 | шт
291205058B | AS-50F3-50A M2D2D2BX PC6U0AL | Автоматический стационарный воздушный выключатель Metasol AS-50F3-50A M2D2D2BX PC6U0AL | 433196.96 | шт
291204998B | AS-50G3-50A M2D2D2BX AC6U0 AL | Автоматический воздушный выключатель AS-50G3-50A M2D2D2BX AC6U0 AL | 732481.92 | шт
291301878B | AS-63G3-63A M1D2D2BX PX6U0 A2 C T | Автоматический воздушный выключатель Metasol AS-63G3-63A M1D2D2BX PX6U0 A2 C T | 835012.08 | шт
287401008B | AS-63G3-63A M2D2D2BX AC6U0 | Автоматический воздушный выключатель Metasol AS-63G3-63A M2D2D2BX AC6U0 | 819791.28 | шт
291301688B | AS-63G3-63A M2D2D2BX AC6U0AL | Автоматический воздушный выключатель Metasol AS-63G3-63A M2D2D2BX AC6U0AL | 823092.48 | шт
| AS-63G3-63A M2D2D2BX PC6U0AL | Автоматический воздушный выключатель Metasol AS-63G3-63A M2D2D2BX PC6U0AL | 830166.96 | шт
289706858B | AN-10D3-10A M2D2D2BX NG5U0AL RU | Автоматический воздушный выключатель Metasol AN-10D3-10A M2D2D2BX NG5U0 AL | 147243.44 | шт
290805008B | AS-20E3-20A M2D2D2BX NG5U0 AL | Автоматический воздушный выключатель Metasol AS-20E3-20A M2D2D2BX NG5U0 AL | 196081.44 | шт
290906938B | AS-25E3-25A M2D2D2BX NG5U0 AL | Автоматический воздушный выключатель Metasol AS-25E3-25A M2D2D2BX NG5U0 AL | 244912.08 | шт
290909758B | AS-25E3-25A M2D2D2BX PC6U0AL | Автоматический воздушный выключатель Metasol AS-25E3-25A M2D2D2BX PC6U0AL | 263259.36 | шт
289507298B | AN-06D3-06A M2D2D2BX PC6U0AL RU | Автоматический воздушный выключатель Metasol AN-06D3-06A M2D2D2BX PC6U0AL RU | 161792.16 | шт
291007598B | AS-32E3-32A M2D2D2BX PC6U0AL RU | Автоматический воздушный выключатель Metasol AS-32E3-32A M2D2D2BX PC6U0AL RU | 297353.04 | шт
290907878B | AS-25E3-25H M2D2D2BX AC6 U0 RU | Автоматический воздушный выключатель фиксированного типа Metasol AS-25E3-25H M2D2D2BX AC6 U0 RU | 280380.24 | шт
| AS-32E4-32A M2D2D2BX AC6U0AL RU | Автоматический воздушный выключатель Metasol AS-32E4-32A M2D2D2BX AC6U0AL RU | 352959.2 | шт
| AS-25E4-25A M2D2D2BX AC6U0 AL | Автоматический воздушный выключатель Metasol AS-25E4-25A M2D2D2BX AC6U0 AL | 301259.28 | шт
2849018300 | AN-16D3-16A MAD0D0AXNG5U0 EXP | Автоматический воздушный выключатель Metasol AN-16D3-16A MAD0D0AXNG5U0 EXP | 136011.2 | шт
Susol ACB
| AH-25E3-25A M2D2D2BX SC6 U0 A8 | Автоматический воздушный выключатель Susol AH-25E3-25A M2D2D2BX SC6 U0 A8 | 322121.52 | шт
| AH-10D3-10A M2D2D2BX AC6U0 AL | Автоматический воздушный выключатель AH-10D3-10A M2D2D2BX AC6U0 AL | 255492.32 | шт
291402168B | AH-06D3-04A M2D2D0BX SC6U2 | Автоматический воздушный выключатель AH-06D3-04A M2D2D0BX SC6U2 | 250546.08 | шт
| AH-06D3-06A M3D3D3BX NG5U0 | Автоматический воздушный выключатель AH-06D3-06A M3D3D3BX NG5U0 | 213880.8 | шт
| AH-13D3-13A M2D2D2BX SX6U0 A4 T | Автоматический воздушный выключатель Susol AH-13D3-13A M2D2D2BX SX6U0 A4 T | 297396.16 | шт
| AH-20E3-20A M2D2D2BX AC6U0 AL | Автоматический воздушный выключатель AH-20E3-20A M2D2D2BX AC6U0 AL | 253559.36 | шт
| AH-06D3-06A M2D2D2BX AC6U0 A2 C T | Автоматический воздушный выключатель Susol AH-06D3-06A M2D2D2BX AC6U0 A2 C T | 238809.2 | шт
| AH-10D3-10A M2D2D2BX AX6U0 A2 C T | Автоматический воздушный выключатель Susol AH-10D3-10A M2D2D2BX AX6U0 A2 C T | 262185.52 | шт
| AH-16D3-16A M2D2D2BX AC6U0 A2 C T | Автоматический воздушный выключатель Susol AH-16D3-16A M2D2D2BX AC6U0 A2 C T | 289590.08 | шт
| AH-20E3-20A M2D2D2BX AC6U0 A2 C T | Автоматический воздушный выключатель Susol AH-20E3-20A M2D2D2BX AC6U0 A2 C T | 257329.52 | шт
| AH-10D3-10H MAD0D0BX NG5U0 | Автоматический фиксированный воздушный выключатель AH-10D3-10H MAD0D0BX NG5U0 | 236674.8 | шт
| AH-16D3-16H MAD0D0BX NG5U0 | Автоматический фиксированный воздушный выключатель AH-16D3-16H MAD0D0BX NG5U0 | 269761.44 | шт
| AH-16D3-16P MAD2D2BX AС6U2 | Автоматический выключатель Susol AH-16D3-16P MAD2D2BX AС6U2 | 288718.56 | шт
| AH-20D3-20P MAD2D2BX AС6U2 | Автоматический выключатель Susol AH-20D3-20P MAD2D2BX AС6U2 | 266021.68 | шт
| AH-10D3-10P M2D2D2BX NG5U0 | Автоматический воздушный выключатель AH-10D3-10P M2D2D2BX NG5U0 | 257626.72 | шт
| AH-13D3-13P M2D2D2BX NG5U0 | Автоматический стационарный воздушный выключатель Susol AH-13D3-13P M2D2D2BX NG5U0 | 282070.24 | шт
| AH-20E3-20P MAD2D2BX AC6U2 | Автоматический воздушный выключатель Susol AH-20E3-20P MAD2D2BX AC6U2 | 256944.96 | шт
| AH-08D3-08A M2D2D2BX PC6U2 AL | Автоматический воздушный выключатель AH-08D3-08A M2D2D2BX PC6U2 AL | 264222.48 | шт
| AH-16D3-16A M2D2D2BX SX6U0 A8 | Автоматический воздушный выключатель Susol AH-16D3-16A M2D2D2BX SX6U0 A8 | 304547.36 | шт
| AH-25E3-25A M2D2D2BX SX6U0 A8 | Автоматический воздушный выключатель Susol AH-25E3-25A M2D2D2BX SX6U0 A8 | 323526 | шт
| AH-20E3-20A M2D2D2BX SC6U0AL | Автоматический воздушный выключатель Susol AH-20E3-20A M2D2D2BXSC6U0AL | 265868.96 | шт
| AH-25E3-25A M2D2D2BX PC6U2 A8 K | Автоматический воздушный выключатель AH-25E3-25A M2D2D2BX PC6U2 A8 K | 326123.28 | шт
| AH-25E3-25A M2D2D2BX PK6U0 AL | Автоматический воздушный выключатель Metasol AH-25E3-25A M2D2D2BX PK6U0 AL | 316431.36 | шт
| AH-40E3-40A M2D2D2BX PK6U0 AL | Автоматический воздушный выключатель Metasol AH-40E3-40A M2D2D2BX PK6U0 AL | 526008.16 | шт
| AH-13D3-13A M2D2D2BX PK6U0 AL | Автоматический воздушный выключатель Metasol AH-13D3-13A M2D2D2BX PK6U0 AL | 287598.8 | шт
| AH-10D3-10A M2D2D2BX PK6U0 AL | Автоматический воздушный выключатель Metasol AH-10D3-10A M2D2D2BX PK6U0 AL | 267134.08 | шт
| AH-06D4-06H M2D2D2BX AC6U0 AL | Автоматический воздушный выключатель фиксированного типа AH-06D4-06H M2D2D2BX AC6U0 AL | 283218.64 | шт
| AH-08D4-08H M2D2D2BX AC6U0 AL | Автоматический воздушный выключатель фиксированного типа AH-08D4-08H M2D2D2BX AC6U0 AL | 310764 | шт
| AH-06D4-06A M2D2D2BX AC6U0 AL | Автоматический воздушный выключатель AH-06D4-06A M2D2D2BX AC6U0 AL | 263333.92 | шт
| AH-08D4-08A M2D2D2BX AC6U0 AL | Автоматический воздушный выключатель AH-08D4-08A M2D2D2BX AC6U0 AL | 287872.56 | шт
| AH-10D4-10A M2D2D2BX AC6U0 AL | Автоматический воздушный выключатель AH-10D4-10A M2D2D2BX AC6U0 AL | 293498.56 | шт
| AH-06D4-04A M2D2D2BX AC6U0 AL | Автоматический воздушный выключатель AH-06D4-04A M2D2D2BX AC6U0 AL | 263333.92 | шт
| AH-06D4-04H M2D2D2BX AC6U0 AL | Автоматический воздушный выключатель фиксированного типа AH-06D4-04H M2D2D2BX AC6U0 AL | 283218.64 | шт
| AH-06D4-02H M2D2D2BX AC6U0 AL | Автоматический воздушный выключатель фиксированного типа AH-06D4-02H M2D2D2BX AC6U0 AL | 283218.64 | шт
| AH-10D3-10H M2D0D0AX NG5U2 | Автоматический воздушный выключатель AH-10D3-10H M2D0D0AX NG5U2 | 252680.48 | шт
| AH-63G3-63A M2D2D2BX AC6UO AL | Автоматический воздушный выключатель Susol AH-63G3-63A M2D2D2BX AC6UO AL | 1096937.52 | шт
| AH-40E3-00A M2D2D2BX 000UO AL | Автоматический воздушный выключатель Susol для разукмплектования AH-40E3-00A M2D2D2BX 000UO AL | 490355.04 | шт
2879008300 | AH-16D3-00H M2D2D0AC 000U2 | Автоматический воздушный выключатель фиксированного типа AH-16D3-00H M2D2D0AC 000U2 | 263588 | шт
| AH-25X4-25A M2D2D2BX SX6U0 A2 T | Автоматический воздушный выключатель Susol AH-25X4-25A M2D2D2BX SX6U0 A2 T | 404723.76 | шт
| AH-10D3-10A M2D2D2BX NG5U0 A2 C T | Автоматический выкатной воздушный выключатель Susol AH-10D3-10A M2D2D2BX NG5U0 A2 C T | 289635.76 | шт
| AH-06D3-06A M2D2D2BX NG5 U2 A2 | Автоматический воздушный выключатель AH-06D3-06A M2D2D2BX NG5 U2 A2 | 224455.36 | шт
| AH-16D4-00A MAD0D0BX 000U0 RU | Автоматический фиксированный воздушный выключатель AH-16D4-00A MAD0D0BX 000U0 RU | 258458.72 | шт
| AH-16D4-16A M2D2D2BX PA6U0 R RU | Автоматический воздушный выключатель AH-16D4-16A M2D2D2BX PA6U0 R RU | 334116.64 | шт
| AH-20D4-20A M2D2D2BX PA6U0 R H2 RU | Автоматический выключатель Susol AH-20D4-20A M2D2D2BX PA6U0 R H2 RU | 328335.12 | шт
| AH-50G4-50A M2D2D2BX PA6U0 R RU | Автоматический воздушный выключатель Susol AH-50G4-50A M2D2D2BX PA6U0 R RU | 1100568.16 | шт
| AH-32E4-32A M2D2D2BX PA6U0 R RU | Автоматический стационарный воздушный выключатель Susol AH-32E4-32A M2D2D2BX PA6U0 R RU | 414666.64 | шт
| AH-32E4-00A MAD0D0BX 000U0 RU | Автоматический стационарный воздушный выключатель Susol AH-32E4-00A MAD0D0BX 000U0 RU | 359378.16 | шт
| AH-20D3-20A M2D2D2BX NG5U0 AL | Автоматический воздушный выключатель SUSOL AH-20D3-20A M2D2D2BX NG5U0 AL | 260176 | шт
| AH-16D3-16A M2D2D2BX NG5U0 AL | Автоматический воздушный выключатель SUSOL AH-16D3-16A M2D2D2BX NG5U0 AL | 271327.68 | шт
| AH-06D3-06A M2D2D2BX NG5U0 AL | Автоматический воздушный выключатель AH-06D3-06A M2D2D2BX NG5U0 AL | 218439.6 | шт
| AH-13D3-13A M2D2D2BX NG5U0 AL | Автоматический воздушный выключатель AH-13D3-13A M2D2D2BX NG5U0 AL | 260343.44 | шт
| AH-20E4-20A M2D2D2BX AC6U0 AL | Автоматический воздушный выключатель Susol AH-20E4-20A M2D2D2BX AC6U0 AL | 299717.6 | шт
| AH-20E3-20A M2D2D2BX NG5U0 EXP | Автоматический воздушный выключатель SUSOL AH-20E3-20A M2D2D2BX NG5U0 | 237558.72 | шт
| AH-32E3-32A M2D2D2BX NG5U0 EXP | Автоматический воздушный выключатель Susol AH-32E3-32A M2D2D2BX NG5U0 | 326014.16 | шт
| AH-13D3-13A M2D2D2BX PC6U0 AL EXP | Автоматический воздушный выключатель Susol AH-13D3-13A M2D2D2BX PC6U0 AL EXP | 285659.28 | шт
| AH-16D3-16A M2D2D2BX PC6U0 AL EXP | Автоматический воздушный выключатель Susol AH-16D3-16A M2D2D2BX PC6U0 AL EXP | 294024.64 | шт
291802428B | AH-16D3-16A M2D2D2BX SX6U0A4T RU | Автоматический воздушный выключатель Susol AH-16D3-16A M2D2D2BX SX6U0A4T RU | 304547.36 | шт
292300688B | AH-50G3-50A M2D2D2BX SC6 U0 AL | Автоматический воздушный выключатель Susol AH-50G3-50A M2D2D2BX SC6 U0 AL | 864477.2 | шт
| AH-32E3-32A M2D2D2BX SC6 U0 AL | Автоматический воздушный выключатель Susol AH-32E3-32A M2D2D2BX SC6 U0 AL | 349400.88 | шт
292203408B | AH-40E3-40A M2D2D2BX SX6U0A8 | Автоматический воздушный выключатель Susol AH-40E3-40A M2D2D2BX SX6U0A8 | 532425.6 | шт
291401008B | AH-06D3-06A M2D2D2BX AC6U0 AL | Автоматический воздушный выключатель AH-06D3-06A M2D2D2BX AC6U0 AL | 234041.6 | шт
| AH-08D3-08A M2D2D2BX AC6U0 AL | Автоматический воздушный выключатель AH-08D3-08A M2D2D2BX AC6U0 AL | 250061.2 | шт
291500678B | AH-08D3-08P M2D2D2BX AC1U0 A2 | Автоматический воздушный выключатель AH-08D3-08P M2D2D2BX AC1U0 A2 | 272741.52 | шт
| AH-08D3-08P M2D2D2BX AC6U0 A2 | Автоматический воздушный выключатель AH-08D3-08P M2D2D2BX AC6U0 A2 | 272760.08 | шт
| AH-10D3-10A M2D2D2 BX AC6U0 | Автоматический воздушный выключатель Susol AH-10D3-10A M2D2D2 BX AC6U0 | 250919.6 | шт
| AH-13D3-13A M2D2D2BX AC6U0 AL | Автоматический воздушный выключатель Susol AH-13D3-13A M2D2D2BX AC6U0 AL | 275959.36 | шт
291802498B | AH-16D3-16A M2D2D2BX AC6U0 AL | Автоматический воздушный выключатель AH-16D3-16A M2D2D2BX AC6U0 AL | 285334.4 | шт
291800048B | AH-16D3-16H M2D2D2BX AC6U0 AL K | Автоматический стационарный воздушный выключатель Susol AH-16D3-16H M2D2D2BX AC6U0 AL K | 311833.6 | шт
288000878B | AH-20D3-20A M2D2D2BX AC6U0 AL | Автоматический воздушный выключатель SUSOL AH-20D3-20A M2D2D2BX AC6U0 AL | 272544.48 | шт
291902908B | AH-20E3-20A M2D2D2BX SC6U0 AL | Автоматический воздушный выключатель Susol AH-20E3-20A M2D2D2BX SC6U0 AL | 265868.96 | шт
292001358B | AH-25E3-25A M2D2D2BX AC6U0 AL | Автоматический воздушный выключатель Susol AH-25E3-25A M2D2D2BX AC6U0 AL | 307984.32 | шт
292000048B | AH-25E3-25A M2D2D2BX AC6U0 AL K | Автоматический воздушный выключатель Susol AH-25E3-25A M2D2D2BX AC6U0 AL K | 312197.76 | шт
| AH-25E3-25A M2D2D2BX NG5U0 EXP | Автоматический воздушный выключатель Susol AH-25E3-25A M2D2D2BX NG5U0 | 293393.52 | шт
| AH-25E3-25A M2D2D2BX PC6U0 AL | Автоматический воздушный выключатель AH-25E3-25A M2D2D2BX PC6U0 AL | 314978.87 | шт
292000038B | AH-25E3-25H M2D2D2BX AC6U0 AL K | Автоматический стационарный воздушный выключатель Susol AH-25E3-25H M2D2D2BX AC6U0 AL K | 346402.56 | шт
292001278B | AH-25E3-25H M6D6D6BX NG5U0 AL | Автоматический стационарный воздушный выключатель Susol AH-25E3-25H M6D6D6BX NG5U0 AL | 330830.62 | шт
288801528B | AH-32E3-32A M2D2D2BX AC6 U0 AL | Автоматический воздушный выключатель Susol AH-32E3-32A M2D2D2BX AC6 U0 AL | 339212.32 | шт
| AH-32E3-32A M2D2D2BX PC6U0 AL | Автоматический воздушный выключатель Susol AH-32E3-32A M2D2D2BX PC6U0 AL | 347187.81 | шт
292100168B | AH-32E3-32P M2D2D2BX AC6 U0 | Автоматический воздушный выключатель AH-32E3-32P M2D2D2BX AC6 U0 | 343081.6 | шт
292202648B | AH-40E3-40A M2D2D2BX AC6U0 AL | Автоматический воздушный выключатель Susol AH-40E3-40A M2D2D2BX AC6U0 AL | 518348.88 | шт
| AH-40E3-40A M2D2D2BX PC6U0 AL | Автоматический воздушный выключатель Susol AH-40E3-40A M2D2D2BX PC6U0 AL | 524735.92 | шт
292203058B | AH-40E3-40A M2D2D2BX SC6UO AL | Автоматический воздушный выключатель Susol AH-40E3-40A M2D2D2BX SC6UO AL | 528549.6 | шт
288902188B | AH-40G3-40A M2D2D2BX AC6 U0 AL | Автоматический воздушный выключатель Susol AH-40G3-40A M2D2D2BX AC6 U0 AL | 513773.68 | шт
292300688B | AH-50G3-50A M2D2D2 AC SC6 U2 A2 | Автоматический воздушный выключатель Susol AH-50G3-50A M2D2D2 AC SC6 U2 A2 | 864477.2 | шт
292300578B | AH-50G3-50A M2D2D2BX AC6U0 AL | Автоматический воздушный выключатель Susol AH-50G3-50A M2D2D2BX AC6U0 AL | 858213.28 | шт
292300588B | AH-50G3-50A M2D2D2BX PC6U0 AL | Автоматический воздушный выключатель Susol AH-50G3-50A M2D2D2BX PC6U0 AL | 864597.83 | шт
291802798B | AH-16D3-16A M2D2D2BX SC6U0A8 RU | Автоматический воздушный выключатель Susol AH-16D3-16A M2D2D2BX SC6U0A8 RU | 302808.48 | шт
288801568B | AH-32E3-32A M2D2D2BX SC6U0A8 RU | Автоматический воздушный выключатель Susol AH-32E3-32A M2D2D2BX SC6U0A8 RU | 352004.64 | шт
292300838B | AH-50G3-50A M2D2D2BX SC6U0A8 RU | Автоматический воздушный выключатель Susol AH-50G3-50A M2D2D2BX SC6U0A8 RU | 867082.48 | шт
| AH-16D3-16H M2D2D2BX PC6 U0 AL | Автоматический воздушный выключатель AH-16D3-16H M2D2D2BX PC6 U0 AL | 199494.88 | шт
Contactor
Accessories
56121618003 | AR-600 4P | Механическая блокировка AR-600 4P | 27580.2 | шт
83361614020 | AU-100,1NO+1NC,(MC-185a~800a),10 set | Доп. контакт AU-100,1NO+1NC,(MC-185a~800a),10 set | 4196.8 | шт
76012116010 | CT,SCT-400,400/5A | Трансформатор тока для GMP/DMP CT,SCT-400,400/5A | 1240.12 | шт
83361614023 | AU-100E,1NO+1NC,(MC-185a~800a),10 set | Доп. контакт AU-100E,1NO+1NC,(MC-185a~800a),10 set | 5641.6 | шт
83361614016 | AU-100E,1NO+1NC,(MC-185a~800a) | Доп. контакт AU-100E,1NO+1NC,(MC-185a~800a) | 564.16 | шт
76012116006 | CT,SCT-100,100/5A | Трансформатор тока для GMP/DMP | 1007.92 | шт
76512121012 | ZCT,D50,DMP-Z,EXP | Трансформатор тока нулевой последовательности для GMP/DMP | 1706.24 | шт
83631613001 | AC-50, GMC-50~85 | AC-50, GMC-50~85 | 1319.24 | шт
83631611001 | AC-9, GMC-9~40 | AC-9, GMC-9~40 | 935.68 | шт
77121618032 | AC/DC 200V GMC 600/800 | Катушка AC/DC 200V для GMC 600/800 | 11975.65 | шт
77121617032 | AC/DC100~240V, GMC-300/400 | Катушка AC/DC100~240V, GMC-300/400 | 8981.74 | шт
77121616032 | AC/DC100~240V,GMC-180~220 | AC/DC100~240V,GMC-180~220 | 4917.48 | шт
77121614011 | AC/DC24V,GMC-100~150 | AC/DC24V,GMC-100~150 | 9460 | шт
77121614009 | AC/DC400V,GMC-100~150 | AC/DC400V,GMC-100~150 | 9460 | шт
77121613026 | AC220V, GMC-50~85 | Катушка переменного тока AC220V, GMC-50~85 | 540.08 | шт
77121613034 | AC230V, GMC-50~85 | Катушка переменного тока AC230V, GMC-50~85 | 539.35 | шт
77121613021 | AC24V GMC-50-85 Катушка переменного тока 24В | AC24V GMC-50-85 Катушка переменного тока 24В | 540.08 | шт
77121611043 | AC24V,GMC-9~40 | AC24V,GMC-9~40 | 467.21 | шт
77121613028 | AC380V,GMC-50~85 | AC380V,GMC-50~85 | 539.35 | шт
77121617003 | AC400V,GMC-300/400 | AC400V,GMC-300/400 | 10552.2 | шт
83391614002 | AD-100 | Устройство задержки размыкания AD-100 | 8034.12 | шт
83391617001 | AD-300 | Устройство задержки размыкания AD-300 | 16188.64 | шт
83391613031 | AD-50 | Устройство задержки размыкания AD-50 | 5995.92 | шт
83391618002 | AD-600 | Устройство задержки размыкания AD-600 | 20385.44 | шт
83391611001 | AD-9 | Устройство задержки размыкания AD-9 | 3957.72 | шт
70821614008 | AJ-125 | Лепестковая клемма AJ-125 | 549.39 | шт
70821615008 | AJ-150 | Лепестковая клемма AJ-150 | 752.87 | шт
70821616008 | AJ-220 | Лепестковая клемма AJ-220 | 598.56 | шт
70821617008 | AJ-400 | Лепестковая клемма AJ-400 | 1198.84 | шт
70821618008 | AJ-800 | Лепестковая клемма AJ-800 | 2158.6 | шт
83461613004 | AL-50, GMC-50~85 | Блок фиксации AL-50, GMC-50~85 | 2203.78 | шт
83461611006 | AL-9, GMC-9~40 | Блок фиксации AL-9, GMC-9~40 | 2203.78 | шт
83411614001 | AR-100, GMC-100R~150R | Механическая блокировка AR-100, GMC-100R~150R | 539.35 | шт
83411621001 | AR-12M | Механическая блокировка AR-12M | 180.6 | шт
83411616001 | AR-180, GMC-180R~400R | Механическая блокировка AR-180, GMC-180R~400R | 1738.92 | шт
56121618001 | AR-600 | Механическая блокировка AR-600 | 27580.2 | шт
83411611003 | AR-9, GMC-9R~85R | Механическая блокировка AR-9, GMC-9R~85R | 539.35 | шт
83611611026 | AS-11, AC/DC 24~48V | Блок поглотителя выбросов AS-11, AC/DC 24~48V | 347.44 | шт
83611611030 | AS-12, AC/DC 100~125V | Блок поглотителя выбросов AS-12, AC/DC 100~125V | 347.44 | шт
83611621001 | AS-12M/1 AC24~48V | Блок поглотителя выбросов AS-12M/1 AC24~48V | 239.08 | шт
83611621002 | AS-12M/2, AC 60~127V, GMC-6M~16M | Блок поглотителя выбросов AS-12M/2, AC 60~127V, GMC-6M~16M | 239.08 | шт
83611621003 | AS-12M/3 AC200~240V | Блок поглотителя выбросов AS-12M/3 AC200~240V | 239.08 | шт
83611621004 | AS-12M/4 DC12~24V | Блок поглотителя выбросов AS-12M/4 DC12~24V | 239.08 | шт
83611611034 | AS-13, AC/DC 200~240V | Блок поглотителя выбросов AS-13, AC/DC 200~240V | 347.44 | шт
83611611010 | AS-3, GMC(D)-9~85 | Блок поглотителя выбросов AS-3, GMC(D)-9~85 | 490.2 | шт
83611611014 | AS-4, GMC(D)-9~85 | Блок поглотителя выбросов AS-4, GMC(D)-9~85 | 490.2 | шт
83391621003 | AT-12M/1F | Блок таймера AT-12M/1F | 2997.96 | шт
83391621001 | AT-12M/1N | Блок таймера AT-12M/1N | 2997.96 | шт
83391621004 | AT-12M/2F | Блок таймера AT-12M/2F | 2997.96 | шт
83391621002 | AT-12M/2N | Блок таймера AT-12M/2N | 2997.96 | шт
83561693004 | AT-1N | Блок таймера AT-1N | 9663.65 | шт
83561693003 | AT-2F | Блок таймера AT-2F | 9663.65 | шт
83561693005 | AT-2N | Блок таймера AT-2N | 9663.65 | шт
83361611011 | AU-1,1NO+1NC | Доп. контакт AU-1,1NO+1NC | 251.12 | шт
83361614001 | AU-100,1NO+1NC | Доп. контакт AU-100,1NO+1NC | 419.68 | шт
83361621001 | AU-1M 1NO | Доп. контакт AU-1M 1NO | 239.08 | шт
83361621002 | AU-1M01 | Доп. контакт AU-1M01 | 239.08 | шт
83361611030 | AU-2,1NO+1NC | Доп. контакт AU-2,1NO+1NC | 251.12 | шт
83361611032 | AU-2,2NC | Доп. контакт AU-2,2NC | 251.12 | шт
83361611028 | AU-2,2NO | Доп. контакт AU-2,2NO | 251.12 | шт
83361621009 | AU-2M 1NO1NC | Доп. контакт AU-2M 1NO1NC | 299.28 | шт
83361621008 | AU-2M 20 | Доп. контакт AU-2M 20 | 299.28 | шт
83361621010 | AU-2M 2NC | Доп. контакт AU-2M 2NC | 299.28 | шт
83361611060 | AU-4,1NO+3NC | Доп. контакт AU-4,1NO+3NC | 407.64 | шт
83361611058 | AU-4,2NO+2NC | Доп. контакт AU-4,2NO+2NC | 407.64 | шт
83361611056 | AU-4,3NO+1NC | Доп. контакт AU-4,3NO+1NC | 407.64 | шт
83361611062 | AU-4,4NC | Доп. контакт AU-4,4NC | 387 | шт
83361611054 | AU-4,4NO | Доп. контакт AU-4,4NO | 407.64 | шт
83361621006 | AU-4M 1NO3NC | Доп. контакт AU-4M 1NO3NC | 395.6 | шт
83361621005 | AU-4M 2NO2NC | Доп. контакт AU-4M 2NO2NC | 395.6 | шт
83361621004 | AU-4M 3NO1NC | Доп. контакт AU-4M 3NO1NC | 395.6 | шт
83361621007 | AU-4M 4NC | Доп. контакт AU-4M 4NC | 395.6 | шт
83361621003 | AU-4M 4NO | Доп. контакт AU-4M 4NO | 395.6 | шт
83661821002 | AZ-12MH | Основание для отдельного монтажа AZ-12MH | 264.88 | шт
83661812003 | AZ-40H | Основание для отдельного монтажа AZ-40H | 429.42 | шт
83661813006 | AZ-85H | Основание для отдельного монтажа AZ-85H | 515.3 | шт
64261614001 | BASE,LATCH,GMC-100L/125L | Основа LATCH,GMC-100L/125L | 1017.39 | шт
64261615001 | BASE,LATCH,GMC-150L | Основа LATCH,GMC-150L | 1308.08 | шт
64261616001 | BASE,LATCH,GMC-180L/220L | Основа LATCH,GMC-180L/220L | 1919.52 | шт
64261617001 | BASE,LATCH,GMC-300L/400L | Основа LATCH,GMC-300L/400L | 2038.2 | шт
77121613025 | COIL ASS Y,AC110V 50HZ,GMC-50~85 | Катушка переменного тока 110B AC110V 50HZ,GMC-50~85 | 539.35 | шт
77121613037 | DC24V,GMD-50~85 | DC24V,GMD-50~85 | 539.35 | шт
77121611020 | DC24V,GMD-9~40 | DC24V,GMD-9~40 | 467.21 | шт
55111614001 | GUIDE,LACH,GMC-100L/125L | GUIDE,LACH,GMC-100L/125L | 881.74 | шт
55111615002 | GUIDE,LATCH,GMC-150L | GUIDE,LATCH,GMC-150L | 1133.67 | шт
55111616002 | GUIDE,LATCH,GMC-180L/220L | GUIDE,LATCH,GMC-180L/220L | 718.96 | шт
55111617002 | GUIDE,LATCH,GMC-300L/400L | GUIDE,LATCH,GMC-300L/400L | 1919.52 | шт
65221614502 | LATCH ASS'Y,AC200V,GMC-100L/125L | LATCH ASS'Y,AC200V,GMC-100L/125L | 717.99 | шт
65221616502 | LATCH ASS'Y,AC200V,GMC-180L/220L | LATCH ASS'Y,AC200V,GMC-180L/220L | 718.96 | шт
65221617502 | LATCH ASS'Y,AC220V,GMC-300L/400L | LATCH ASS'Y,AC220V,GMC-300L/400L | 1919.52 | шт
65221615502 | LATCH ASS'Y.AC220V,GMC-150L | LATCH ASS'Y.AC220V,GMC-150L | 717.99 | шт
61461614001 | SPACER,LATCH,GMC-100L~400L | SPACER,LATCH,GMC-100L~400L | 718.96 | шт
83611611006 | SURGE UNIT,AS-2(EXP),AC100~125V,GMC(D)-9~85 | SURGE UNIT,AS-2(EXP),AC100~125V,GMC(D)-9~85 | 347.44 | шт
DMP
3807001800 | DMP06 - S 220V 2a1b EXP | Цифровое реле для защиты электродвигателей DMP06 - S 220V 2a1b EXP | 12248.12 | шт
3807005100 | DMP06-SZ 220V 2b | Цифровое реле для защиты электродвигателей DMP06-SZ 220V 2b | 14263.96 | шт
3807000200 | DMP06-S 220V 2a1b | Цифровое реле для защиты электродвигателей DMP06-S 220V 2a1b | 12248.12 | шт
3807007900 | DMP06-Sa 220V 2a1b | Цифровое реле для защиты электродвигателей DMP06-Sa 220V 2a1b | 13489.96 | шт
380700188B | DMP60-S 220V 2a1b RUS | DMP60-S 220V 2a1b RUS | 12248.12 | шт
3807002600 | DMP60-T 220V 2a1b | Цифровое реле для защиты электродвигателей DMP60-T 220V 2a1b | 11628.92 | шт
3807008300 | DMP60-Ta 220V 2a1b | Цифровое реле для защиты электродвигателей DMP60-Ta 220V 2a1b | 13178.64 | шт
3807008200 | DMP06 - Ta 220V 2a1b | Цифровое реле для защиты электродвигателей DMP06 - Ta 220V 2a1b | 13178.64 | шт
3807000200 | DMP06 - S 220V 2a1b | Цифровое реле для защиты электродвигателей DMP06 - S 220V 2a1b | 12248.09 | шт
GMC
1269017600 | GMC-12M AC220V 50/60Hz 1a EXP | Контактор GMC-12M AC220V 50/60Hz 1a EXP | 765.4 | шт
1269028800 | GMC-16M AC24V 50/60Hz 1b EXP (GMC16M-30-01-B7-AC-S-E) | Контактор GMC-16M,7.5kW - 16A,3Р,AC24V 50/60Hz 1b EXP | 830.76 | шт
1269019700 | GMC-12M AC220V 50/60Hz 1b EXP | Контактор GMC-12M AC220V 50/60Hz 1b EXP | 765.4 | шт
1269045200 | GMC-6MC AC220V 50/60Hz 1a | Контактор GMC-6MC AC220V 50/60Hz 1a | 982.12 | шт
1236002800 | GMC-100 2a2b AC/DC100-240V 4P | Контактор GMC-100 2a2b AC/DC100-240V 4P | 11427.1 | шт
125000658B | GMC-12 1a1b,5.5kW - 12A,3Р,AC380V 50Hz | Контактор GMC-12 1a1b,5.5kW - 12A,3Р,AC380V 50Hz | 539.84 | шт
123600588B | GMC-125 2a2b,60kW - 120A,3Р,AC/DC 24V 50Hz | Контактор GMC-125 2a2b,60kW - 120A,3Р,AC/DC 24V 50Hz | 10022.16 | шт
126901768B | GMC-12M AC220V 50/60Hz 1a | Контактор GMC-12M,5.5kW - 12A,3Р,AC220V 50/60Hz 1a | 765.4 | шт
126901978B | GMC-12M AC220V 50/60Hz 1b | Контактор GMC-12M,5.5kW - 12A,3Р,AC220V 50/60Hz 1b | 765.4 | шт
1269021700 | GMC-12M AC220V 50/60Hz 2a2b 4P | Контактор GMC-12M/4,5.5kW - 12A,4Р,AC220V 50/60Hz 2a2b | 928.8 | шт
1269016700 | GMC-12M AC24V 50/60Hz 1a | Контактор GMC-12M,5.5kW - 12A,3Р,AC24V 50/60Hz 1a | 765.4 | шт
126901888B | GMC-12M AC24V 50/60Hz 1b | Контактор GMC-12M,5.5kW - 12A,3Р,AC24V 50/60Hz 1b | 765.4 | шт
126902778B | GMC-16M AC220V 50/60Hz 1a | Контактор GMC-16M,7.5kW - 16A,3Р,AC220V 50/60Hz 1a | 830.76 | шт
1269029700 | GMC-16M AC220V 50/60Hz 1b | Контактор GMC-16M,7.5kW - 16A,3Р,AC220V 50/60Hz 1b | 830.76 | шт
1269025700 | GMC-16M AC220V 50/60Hz 4a 4P | Контактор GMC-16M/4,7.5kW - 16A,4Р,AC220V 50/60Hz 4a | 1037.16 | шт
126902688B | GMC-16M AC24V 50/60Hz 1a | Контактор GMC-16M,7.5kW - 16A,3Р,AC24V 50/60Hz 1a | 830.76 | шт
126902888B | GMC-16M AC24V 50/60Hz 1b | Контактор GMC-16M,7.5kW - 16A,3Р,AC24V 50/60Hz 1b | 830.76 | шт
1269027000 | GMC-16M AC42V 50/60Hz 1a | Контактор GMC-16M,7.5kW - 16A,3Р,AC42V 50/60Hz 1a | 830.76 | шт
125000978B | GMC-18 1a1b,7.5kW - 18A,3Р,AC24V 50Hz | Контактор GMC-18 1a1b,7.5kW - 18A,3Р,AC24V 50Hz | 716.64 | шт
124000228B | GMC-220 2a2b,132kW - 250A,3Р,AC 400V 50Hz | Контактор GMC-220 2a2b,132kW - 250A,3Р,AC 400V 50Hz | 15879.44 | шт
125400228B | GMC-32 2a2b,15kW - 32A,3Р,AC220V 50Hz | Контактор GMC-32 2a2b,15kW - 32A,3Р,AC220V 50Hz | 1356.35 | шт
125400268B | GMC-32 2a2b,15kW - 32A,3Р,AC380V 50Hz | Контактор GMC-32 2a2b,15kW - 32A,3Р,AC380V 50Hz | 1356.35 | шт
125401638B | GMC-40/4,18.5kW - 40A,4Р,AC 110V 50Hz | Контактор GMC-40/4,18.5kW - 40A,4Р,AC 110V 50Hz | 3553.51 | шт
125800268B | GMC-50 2a2b,22kW - 50A,3Р,AC380V 50Hz | Контактор GMC-50 2a2b,22kW - 50A,3Р,AC380V 50Hz | 3274.14 | шт
124400418B | GMC-600 2a2b,330kW - 630A,3Р,AC/DC 200V 50Hz | Контактор GMC-600 2a2b,330kW - 630A,3Р,AC/DC 200V 50Hz | 41793.18 | шт
125800658B | GMC-65 2a2b,30kW - 65A,3Р,AC24V 50Hz | Контактор GMC-65 2a2b,30kW - 65A,3Р,AC24V 50Hz | 3981.33 | шт
1269023700 | GMC-6M AC220V 50/60Hz 1a | Контактор GMC-6M,2.2kW - 6A,3Р,AC220V 50/60Hz 1a | 665.64 | шт
1269003000 | GMC-6M AC220V 50/60Hz 1b | Контактор GMC-6M,2.2kW - 6A,3Р,AC220V 50/60Hz 1b | 665.64 | шт
1269005000 | GMC-6M AC220V 50/60Hz 2a2b 4P | Контактор GMC-6M/4,2.2kW - 6A,4P,AC220V 50/60Hz 2a2b | 765.4 | шт
1269001000 | GMC-6M AC220V 50/60Hz 4a 4P | Контактор GMC-6M/4,2.2kW - 6A,4P,AC220V 50/60Hz 4a | 765.4 | шт
1269022800 | GMC-6M AC24V 50/60Hz 1a | Контактор GMC-6M,2.2kW - 6A,3Р,AC24V 50/60Hz 1a | 665.64 | шт
1269002100 | GMC-6M AC24V 50/60Hz 1b | Контактор GMC-6M,2.2kW - 6A,3Р,AC24V 50/60Hz 1b | 665.64 | шт
126903298B | GMC-6M AC380V 50/60Hz 1a | Контактор GMC-6M,2.2kW - 6A,3Р,AC380V 50/60Hz 1a | 665.64 | шт
126903308B | GMC-6M AC380V 50/60Hz 1b | Контактор GMC-6M,2.2kW - 6A,3Р,AC380V 50/60Hz 1b | 665.64 | шт
125806028B | GMC-75 2a2b,37kW - 75A,3Р,AC380V 50Hz | Контактор GMC-75 2a2b,37kW - 75A,3Р,AC380V 50Hz | 3508.97 | шт
125000138B | GMC-9 1a1b,4kW - 9A,3Р,AC24V 50Hz | Контактор GMC-9 1a1b,4kW - 9A,3Р,AC24V 50Hz | 593.83 | шт
125000208B | GMC-9 1a1b,4kW - 9A,3Р,AC380V 50Hz | Контактор GMC-9 1a1b,4kW - 9A,3Р,AC380V 50Hz | 593.83 | шт
1269008500 | GMC-9M AC110V 50/60Hz 1a | Контактор GMC-9M,4.0kW - 9A,3Р,AC110V 50/60Hz 1a | 710.36 | шт
1269009000 | GMC-9M AC220V 50/60Hz 1a | Контактор GMC-9M,4.0kW - 9A,3Р,AC220V 50/60Hz 1a | 710.36 | шт
1269011000 | GMC-9M AC220V 50/60Hz 1b | Контактор GMC-9M,4.0kW - 9A,3Р,AC220V 50/60Hz 1b | 710.36 | шт
1269007200 | GMC-9M AC230V 50Hz / 240V 60Hz 4a 4P | Контактор GMC-9M/4,4.0kW - 9A,4Р,AC230V 50Hz / 240V 60Hz 4a | 873.76 | шт
1269008100 | GMC-9M AC24V 50/60Hz 1a | Контактор GMC-9M,4.0kW - 9A,3Р,AC24V 50/60Hz 1a | 710.36 | шт
1269010100 | GMC-9M AC24V 50/60Hz 1b | Контактор GMC-9M,4.0kW - 9A,3Р,AC24V 50/60Hz 1b | 710.36 | шт
1269033300 | GMC-9M AC380V 50/60Hz 1a | Контактор GMC-9M,4.0kW - 9A,3Р,AC380V 50/60Hz 1a | 710.36 | шт
1269011500 | GMC-9M AC380V 50Hz / 400V 60Hz 1b | Контактор GMC-9M,4.0kW - 9A,3Р,AC380V 50Hz / 400V 60Hz 1b | 710.36 | шт
1269009600 | GMC-9M AC400V 50/60Hz 1a | Контактор GMC-9M,4.0kW - 9A,3Р,AC400V 50/60Hz 1a | 710.36 | шт
1269010400 | GMC-9M AC48V 50/60Hz 1b | Контактор GMC-9M,4.0kW - 9A,3Р,AC48V 50/60Hz 1b | 710.36 | шт
GMD
1270003700 | GMD-6M DC110V 3W 1a EXP | Контактор GMD-6M,2.2kW - 6A,3Р,DC110V 3W 1a | 818.72 | шт
1270003100 | GMD-6M DC24V 3W 1a EXP | Контактор GMD-6M,2.2kW - 6A,3Р,DC24V 3W 1a EXP | 818.72 | шт
1270037100 | GMD-16M DC24V 3W 1a EXP | Контактор GMD-16M,7.5kW - 16A,3Р,DC24V 3W 1a EXP | 1092.2 | шт
1251015400 | GMD-12 1a1b,5.5kW,12A,3Р,DC24V | Контактор GMD-12 1a1b,5.5kW,12A,3Р,DC24V | 986.56 | шт
1270024400 | GMD-12M DC24V 1.2W 4a 4P | Контактор GMD-12M/4,5.5kW - 12A,4Р,DC24V 1.2W 4a | 1147.24 | шт
1270025800 | GMD-12M DC24V 3W 1a | Контактор GMD-12M,5.5kW - 12A,3Р,DC24V 3W 1a | 982.12 | шт
1270031400 | GMD-12M DC24V 3W 2a2b 4P | Контактор GMD-12M/4,5.5kW - 12A,4Р,DC24V 3W 2a2b | 1069.84 | шт
1270038800 | GMD-16M DC110V 1.2W 1a | Контактор GMD-16M,7.5kW - 16A,3Р,DC110V 1.2W 1a | 1092.2 | шт
1270043600 | GMD-16M DC220V 3W 2a2b 4P | Контактор GMD-16M/4,7.5kW - 16A,4Р,DC220V 3W 2a2b | 1310.64 | шт
1270035200 | GMD-16M DC220V 3W 4a 4P | Контактор GMD-16M/4,7.5kW - 16A,4Р,DC220V 3W 4a | 1310.64 | шт
1270035700 | GMD-16M DC24V 1.2W 4a 4P | Контактор GMD-16M/4,7.5kW - 16A,4Р,DC24V 1.2W 4a | 1388.04 | шт
1270048800 | GMD-16M DC24V 3W 1a | Контактор GMD-16M,7.5kW - 16A,3Р,DC24V 3W 1a | 1092.2 | шт
1270042700 | GMD-16M DC24V 3W 2a2b 4P | Контактор GMD-16M/4,7.5kW - 16A,4Р,DC24V 3W 2a2b | 1310.64 | шт
1255000600 | GMD-32 2a2b,15kW,32A,3Р,DC110V | Контактор GMD-32 2a2b,15kW,32A,3Р,DC110V | 2272.73 | шт
1255012200 | GMD-32 2a2b,15kW,32A,3Р,DC24V | Контактор GMD-32 2a2b,15kW,32A,3Р,DC24V | 2896.48 | шт
1259018000 | GMD-50 2a2b,22kW,50A,3Р,DC24V | Контактор GMD-50 2a2b,22kW,50A,3Р,DC24V | 3958.39 | шт
1259017600 | GMD-65 2a2b,30kW,65A,3Р,DC24V | Контактор GMD-65 2a2b,30kW,65A,3Р,DC24V | 6949.11 | шт
127000378B | GMD-6M DC110V 3W 1a | Контактор GMD-6M,2.2kW - 6A,3Р,DC110V 3W 1a | 818.72 | шт
1270002900 | GMD-6M DC12V 3W 1a | Контактор GMD-6M,2.2kW - 6A,3Р,DC12V 3W 1a | 818.72 | шт
1270004000 | GMD-6M DC220V 3W 1a | Контактор GMD-6M,2.2kW - 6A,3Р,DC220V 3W 1a | 818.72 | шт
127000318B | GMD-6M DC24V 3W 1a | Контактор GMD-6M,2.2kW - 6A,3Р,DC24V 3W 1a | 818.72 | шт
1270005900 | GMD-6M DC24V 3W 1b | Контактор GMD-6M,2.2kW - 6A,3Р, DC24V 3W 1b | 818.72 | шт
1270048200 | GMD-6MR DC24V 2a | Контактор GMD-6MR DC24V 1a | 1888.56 | шт
1259002400 | GMD-75 2a2b,37kW,75A,3Р,DC24V | Контактор GMD-75 2a2b,37kW,75A,3Р,DC24V | 8097.62 | шт
1259003400 | GMD-85 2a2b,45kW,85A,3Р,DC24V | Контактор GMD-85 2a2b,45kW,85A,3Р,DC24V | 9292.02 | шт
1251000600 | GMD-9 1a1b,4kW,9A ,3Р,DC110V | Контактор GMD-9 1a1b,4kW,9A ,3Р,DC110V | 898.84 | шт
1251000100 | GMD-9 DC12V 1a1b RUS | GMD-9 DC12V 1a1b RUS | 898.84 | шт
1270014900 | GMD-9M DC110V 3W 1a | Контактор GMD-9M,4.0kW - 9A,3Р,DC110V 3W 1a | 906.44 | шт
1270014100 | GMD-9M DC12V 3W 1a | Контактор GMD-9M,4.0kW - 9A,3Р,DC12V 3W 1a | 906.44 | шт
1270015200 | GMD-9M DC220V 3W 1a | Контактор GMD-9M,4.0kW - 9A,3Р,DC220V 3W 1a | 906.44 | шт
1270021100 | GMD-9M DC220V 3W 2a2b 4P | Контактор GMD-9M/4,4.0kW - 9A,4Р,DC220V 3W 2a2b | 982.12 | шт
1270012900 | GMD-9M DC24V 1.2W 4a 4P | Контактор GMD-9M/4,4.0kW - 9A,4Р,DC24V 1.2W 4a | 1092.2 | шт
1270016400 | GMD-9M DC24V 2W 1a | Контактор GMD-9M,4.0kW - 9A,3Р,DC24V 2W 1a | 961.48 | шт
1270013600 | GMD-9M DC24V 2W 4a 4P | Контактор GMD-9M/4,4.0kW - 9A,4Р,DC24V 2W 4a | 1037.16 | шт
1270014300 | GMD-9M DC24V 3W 1a | Контактор GMD-9M,4.0kW - 9A,3Р,DC24V 3W 1a | 906.44 | шт
1270017400 | GMD-9M DC24V 3W 1b | Контактор GMD-9M,4.0kW - 9A,3Р,DC24V 3W 1b | 906.44 | шт
1270020200 | GMD-9M DC24V 3W 2a2b 4P | Контактор GMD-9M/4,4.0kW - 9A,4Р,DC24V 3W 2a2b | 982.12 | шт
1270017700 | GMD-9M DC48V 3W 1b | Контактор GMD-9M,4.0kW - 9A,3Р,DC48V 3W 1b | 906.44 | шт
1270048400 | GMD-9MR DC24V 2a | Контактор GMD-9MR DC24V 2a | 2129.36 | шт
GMP
3806014200 | GMP60-TE 30A DIN220V 1c EXP | Электронное реле GMP60-TE 30A DIN220V 1c EXP | 2015.84 | шт
3806013300 | GMP60-T 30A 220V 1c[N] EXP | Электронное реле GMP60-T 30A 220V 1c[N] EXP | 2402.84 | шт
3802008100 | GMP22-3Р 5A 110/220V 1a1b | Электронное реле GMP22-3Р 5A 110/220V 1a1b | 3876.88 | шт
3806004000 | GMP60-3T 60A 110/220V 1a1b | Электронное реле GMP60-3T 60A 110/220V 1a1b | 3954.28 | шт
3806000400 | GMP60-T 6A 220V 1c | Электронное реле GMP60-T 6A 220V 1c | 2402.84 | шт
3806008000 | GMP60-T 6A 220V 1c[N] EXP | Электронное реле GMP60-T 6A 220V 1c[N] EXP | 2402.84 | шт
3806007300 | GMP60-3T 6A/60A 110/220V 1a1b EXP | Электронное реле GMP60-3T 6A/60A 110/220V 1a1b EXP | 3954.28 | шт
3806009100 | GMP60-TE 60A 220V 1c[R] EXP | Электронное реле GMP60-TE 60A 220V 1c[R] EXP | 2007.24 | шт
3804002400 | GMP40-3T 40A 110/220V 1a1b | Электронное реле GMP40-3T 40A 110/220V 1a1b | 3876.88 | шт
3804005200 | GMP40-3P 40A 110/220V 1A1B | Электронное реле GMP40-3P 40A 110/220V 1A1B | 3876.88 | шт
3802005000 | GMP22-2P 22A DIRECT 110/220V 1a1b RUS | Электронное реле GMP22-2P 22A DIRECT 110/220V 1a1b RUS | 2635.04 | шт
3802006000 | GMP22-2P 5A DIRECT 110/220V 1a1b RUS | Электронное реле GMP22-2P 5A DIRECT 110/220V 1a1b RUS | 2635.04 | шт
3802000700 | GMP22-2S 1.5A 110/220V 1a1b RUS | Электронное реле GMP22-2S 1.5A 110/220V 1a1b RUS | 2635.04 | шт
3802000900 | GMP22-2S 22A 110/220V 1a1b RUS | Электронное реле GMP22-2S 22A 110/220V 1a1b RUS | 2635.04 | шт
3802000800 | GMP22-2S 5A 110/220V 1a1b RUS | Электронное реле GMP22-2S 5A 110/220V 1a1b RUS | 2635.04 | шт
3802008200 | GMP22-3P 22A DIRECT 110/220V 1a1b RUS | Электронное реле GMP22-3P 22A DIRECT 110/220V 1a1b RUS | 3876.88 | шт
3802008500 | GMP22-3PR 22A 110/220V 1a1b | Электронное реле GMP22-3PR 22A 110/220V 1a1b | 3876.88 | шт
3802008400 | GMP22-3PR 5A 110/220V 1a1b | Электронное реле GMP22-3PR 5A 110/220V 1a1b | 3876.88 | шт
3802002700 | GMP22-3S 22A 110/220V 1a1b | Электронное реле GMP22-3S 22A 110/220V 1a1b | 3876.88 | шт
3802002600 | GMP22-3S 5A 110/220V 1a1b | Электронное реле GMP22-3S 5A 110/220V 1a1b | 3876.88 | шт
3802003200 | GMP22-3SR 5A 110/220V 1a1b | Электронное реле GMP22-3SR 5A 110/220V 1a1b | 3876.88 | шт
3802002000 | GMP22-3Р 5A 110/220V 1a1b | Электронное реле GMP22-3Р 5A 110/220V 1a1b | 3876.88 | шт
3804000200 | GMP40-2P 40A 110/220V 1a1b RUS | GMP40-2P 40A 110/220V 1a1b RUS | 2789.84 | шт
3804000300 | GMP40-2S 20A 110/220V 1a1b RUS | Электронное реле GMP40-2S 20A 110/220V 1a1b RUS | 2789.84 | шт
3804000400 | GMP40-2S 40A 110/220V 1a1b RUS | Электронное реле GMP40-2S 40A 110/220V 1a1b RUS | 2789.84 | шт
3804001500 | GMP40-3S 20A 110/220V 1a1b | Электронное реле GMP40-3S 20A 110/220V 1a1b | 3876.88 | шт
3804001600 | GMP40-3S 40A 110/220V 1a1b RUS | Электронное реле GMP40-3S 40A 110/220V 1a1b RUS | 3876.88 | шт
3806000500 | GMP60-TE 30A DIN220V 1c | Электронное реле GMP60-TE 30A DIN220V 1c | 2015.84 | шт
3806004600 | GMP60-TE 60A DIN110V 1c 0,5-60A | Электронное реле GMP60-TE 60A DIN110V 1c 0,5-60A | 2015.84 | шт
3806001500 | GMP60-TE 60A DIN220V 1c 0,5-60A | Электронное реле GMP60-TE 60A DIN220V 1c 0,5-60A | 2015.84 | шт
3806014100 | GMP60-TE 6A DIN220V 1c 0,5-6A | Электронное реле GMP60-TE 6A DIN220V 1c 0,5-6A | 2015.84 | шт
3805000300 | GMP80-2S 80A 110/220V 1a1b RUS | Электронное реле GMP80-2S 80A 110/220V 1a1b RUS | 3565.56 | шт
3805000400 | GMP80-3S 80A 110/220V 1a1b | Электронное реле GMP80-3S 80A 110/220V 1a1b | 4650.88 | шт
GMR
126205878B | GMR-4 AC220V 50Hz 2a2b | Реле GMR-4 AC220V 50Hz 2a2b | 1231.52 | шт
126200878B | GMR-4 AC220V 50Hz 3a1b | Реле GMR-4 AC220V 50Hz 3a1b | 901.9 | шт
1262007600 | GMR-4 AC220V 50Hz 4a | Реле GMR-4 AC220V 50Hz 4a | 901.9 | шт
1263000800 | GMR-4D DC220V 2a2b | Реле GMR-4D DC220V 2a2b | 1032.9 | шт
1263001700 | GMR-4D DC220V 4a | Реле GMR-4D DC220V 4a | 1032.9 | шт
1262027700 | GMR-6 AC220V50Hz3a3b | Реле GMR-6 AC220V50Hz3a3b | 1191.61 | шт
1262046700 | GMR-8 AC440V 50Hz 4a4b | Реле GMR-8 AC440V 50Hz 4a4b | 1361.66 | шт
126301348B | GMR-8D DC220V 4a4b | Реле GMR-8D DC220V 4a4b | 1679.09 | шт
GTK
1271003700 | GTK-12M 5A 3H EXP | GTK-12M 5A 3H EXP | 873.76 | шт
1271003400 | GTK-12M 1.3A 3H | Тепловое реле GTK-12M 1.3A 3H | 873.76 | шт
1271003200 | GTK-12M 0.52 3H | Тепловое реле GTK-12M 0.52 3H | 873.76 | шт
1246002300 | GTK-100, 107A, 85~125A | Тепловое реле GTK-100, 107A, 85~125A | 3904.85 | шт
1246001800 | GTK-100, 48A, 39~57A | Тепловое реле GTK-100, 48A, 39~57A | 3904.85 | шт
1246001900 | GTK-100, 56A, 43~65A | Тепловое реле GTK-100, 56A, 43~65A | 3904.85 | шт
1246002000 | GTK-100, 67A, 54~80A | Тепловое реле GTK-100, 67A, 54~80A | 3904.85 | шт
1246002100 | GTK-100, 80A, 65~100A | Тепловое реле GTK-100, 80A, 65~100A | 3904.85 | шт
1271002900 | GTK-12M, 0.14A, 0.1~0.16A | Тепловое реле GTK-12M, 0.14A, 0.1~0.16A | 873.76 | шт
1271003000 | GTK-12M, 0.21A, 0.16~0.25A | Тепловое реле GTK-12M, 0.21A, 0.16~0.25A | 873.76 | шт
1271003100 | GTK-12M, 0.33A, 0.25~0.4A | Тепловое реле GTK-12M, 0.33A, 0.25~0.4A | 873.76 | шт
1271003200 | GTK-12M, 0.52A, 0.4~0.63A | Тепловое реле GTK-12M, 0.52A, 0.4~0.63A | 873.76 | шт
1271003300 | GTK-12M, 0.82A, 0.63~1A | Тепловое реле GTK-12M, 0.82A, 0.63~1A | 873.76 | шт
1271003400 | GTK-12M, 1.3A, 1~1.6A | Тепловое реле GTK-12M, 1.3A, 1~1.6A | 873.76 | шт
1271004100 | GTK-12M, 11A, 9~13A | Тепловое реле GTK-12M, 11A, 9~13A | 873.76 | шт
1271004200 | GTK-12M, 14A, 12~16A | Тепловое реле GTK-12M, 14A, 12~16A | 873.76 | шт
1271003600 | GTK-12M, 3.3A, 2.5~4A | Тепловое реле GTK-12M, 3.3A, 2.5~4A | 873.76 | шт
1271003900 | GTK-12M, 7.5A, 6~9A | Тепловое реле GTK-12M, 7.5A, 6~9A | 873.76 | шт
1271004000 | GTK-12M, 8.5A, 7~10A | Тепловое реле GTK-12M, 8.5A, 7~10A | 873.76 | шт
1246004100 | GTK-150, 107A, 85~125A | Тепловое реле GTK-150, 107A, 85~125A | 4741.25 | шт
1246010200 | GTK-150, 67A, 54~80A | Тепловое реле GTK-150, 67A, 54~80A | 4741.25 | шт
1246004800 | GTK-150, 80A, 65~100A | Тепловое реле GTK-150, 80A, 65~100A | 4741.25 | шт
1264004500 | GTK-22, 0.14A, 0.1~0.16A | Тепловое реле GTK-22, 0.14A, 0.1~0.16A | 1137.45 | шт
1264004600 | GTK-22, 0.21A, 0.16~0.25A | Тепловое реле GTK-22, 0.21A, 0.16~0.25A | 1137.45 | шт
1264004700 | GTK-22, 0.33A, 0.25~0.4A | Тепловое реле GTK-22, 0.33A, 0.25~0.4A | 1137.45 | шт
1264004800 | GTK-22, 0.52A, 0.4~0.63A | Тепловое реле GTK-22, 0.52A, 0.4~0.63A | 1137.45 | шт
1264004900 | GTK-22, 0.82A, 0.63~1.0A | Тепловое реле GTK-22, 0.82A, 0.63~1.0A | 1137.45 | шт
1264005000 | GTK-22, 1.3A, 1.0~1.6A | Тепловое реле GTK-22, 1.3A, 1.0~1.6A | 1137.45 | шт
1264005700 | GTK-22, 11A, 9~13A | Тепловое реле GTK-22, 11A, 9~13A | 1137.45 | шт
1264005800 | GTK-22, 15A, 12~18A | Тепловое реле GTK-22, 15A, 12~18A | 1137.45 | шт
1264005900 | GTK-22, 19A, 16~22A | Тепловое реле GTK-22, 19A, 16~22A | 1137.45 | шт
1264005100 | GTK-22, 2.1A, 1.6~2.5A | Тепловое реле GTK-22, 2.1A, 1.6~2.5A | 1137.45 | шт
1264005200 | GTK-22, 3.3A, 2.5~4A | Тепловое реле GTK-22, 3.3A, 2.5~4A | 1137.45 | шт
1264005300 | GTK-22, 5A, 4~6A | Тепловое реле GTK-22, 5A, 4~6A | 1137.45 | шт
1264005400 | GTK-22, 6.5A, 5~8A | Тепловое реле GTK-22, 6.5A, 5~8A | 1137.45 | шт
1264005500 | GTK-22, 7.5A, 6~9A | Тепловое реле GTK-22, 7.5A, 6~9A | 1137.45 | шт
1264005600 | GTK-22, 8.5A, 7~10A | Тепловое реле GTK-22, 8.5A, 7~10A | 1137.45 | шт
1264007100 | GTK-22/L, 2.1A, 1.6~2.5A | Тепловое реле GTK-22/L, 2.1A, 1.6~2.5A | 1187.83 | шт
1246006300 | GTK-220, 130A, 100~160A | Тепловое реле GTK-220, 130A, 100~160A | 7554 | шт
1246006400 | GTK-220, 150A, 120~180A | Тепловое реле GTK-220, 150A, 120~180A | 7554 | шт
1246006500 | GTK-220, 200A, 160~240A | Тепловое реле GTK-220, 200A, 160~240A | 7554 | шт
1265003000 | GTK-40, 11A, 9~13A | Тепловое реле GTK-40, 11A, 9~13A | 1944.41 | шт
1265003100 | GTK-40, 15A, 12~18A | Тепловое реле GTK-40, 15A, 12~18A | 1942.69 | шт
1265003200 | GTK-40, 19A, 16~22A | Тепловое реле GTK-40, 19A, 16~22A | 1942.69 | шт
1265003300 | GTK-40, 22A, 18~26A | Тепловое реле GTK-40, 22A, 18~26A | 1942.69 | шт
1265002600 | GTK-40, 5A, 4~6A | Тепловое реле GTK-40, 5A, 4~6A | 1944.41 | шт
1265004300 | GTK-40/L, 11A, 9~13A | Тепловое реле GTK-40/L, 11A, 9~13A | 1524.15 | шт
1265004400 | GTK-40/L, 15A, 12~18A | Тепловое реле GTK-40/L, 15A, 12~18A | 1524.15 | шт
1265004500 | GTK-40/L, 19A, 16~22A | Тепловое реле GTK-40/L, 19A, 16~22A | 1524.15 | шт
1265004700 | GTK-40/L, 30A, 24~36A | Тепловое реле GTK-40/L, 30A, 24~36A | 1524.15 | шт
1265003900 | GTK-40/L, 5A, 4~6A | Тепловое реле GTK-40/L, 5A, 4~6A | 1524.15 | шт
1265004000 | GTK-40/L, 6.5A, 5~8A | Тепловое реле GTK-40/L, 6.5A, 5~8A | 1524.15 | шт
1265004100 | GTK-40/L, 7.5A, 6~9A | Тепловое реле GTK-40/L, 7.5A, 6~9A | 1524.15 | шт
1265004200 | GTK-40/L, 8.5A, 7~10A | Тепловое реле GTK-40/L, 8.5A, 7~10A | 1524.15 | шт
1246008100 | GTK-400, 130A, 100~160A | Тепловое реле GTK-400, 130A, 100~160A | 9684.04 | шт
1246008200 | GTK-400, 150A, 120~180A | Тепловое реле GTK-400, 150A, 120~180A | 9684.04 | шт
1246008300 | GTK-400, 200A, 160~240A | Тепловое реле GTK-400, 200A, 160~240A | 9684.04 | шт
1246008400 | GTK-400, 250A, 200~300A | Тепловое реле GTK-400, 250A, 200~300A | 9684.04 | шт
1246008500 | GTK-400, 350A, 260~400A | Тепловое реле GTK-400, 350A, 260~400A | 9684.04 | шт
1246009600 | GTK-600, 350A, 260~400A | Тепловое реле GTK-600, 350A, 260~400A | 24531.3 | шт
1246009700 | GTK-600, 500A, 400~600A | Тепловое реле GTK-600, 500A, 400~600A | 24531.3 | шт
1246009800 | GTK-600, 660A, 520~800A | Тепловое реле GTK-600, 660A, 520~800A | 24531.3 | шт
1266003400 | GTK-85, 22A, 18~26A | Тепловое реле GTK-85, 22A, 18~26A | 1849.14 | шт
1266003500 | GTK-85, 30A, 24~36A | Тепловое реле GTK-85, 30A, 24~36A | 1849.14 | шт
1266003600 | GTK-85, 34A, 28~40A | Тепловое реле GTK-85, 34A, 28~40A | 1849.14 | шт
1266004000 | GTK-85, 74A, 63~85A | Тепловое реле GTK-85, 74A, 63~85A | 1849.14 | шт
1266004400 | GTK-85/L, 11A, 9~13A | Тепловое реле GTK-85/L, 11A, 9~13A | 1962.5 | шт
1266004500 | GTK-85/L, 15A, 12~18A | Тепловое реле GTK-85/L, 15A, 12~18A | 1962.5 | шт
1266004600 | GTK-85/L, 19A, 16~22A | Тепловое реле GTK-85/L, 19A, 16~22A | 1962.5 | шт
1266004700 | GTK-85/L, 22A, 18~26A | Тепловое реле GTK-85/L, 22A, 18~26A | 1962.5 | шт
1266004800 | GTK-85/L, 30A, 24~36A | Тепловое реле GTK-85/L, 30A, 24~36A | 1962.5 | шт
1266004900 | GTK-85/L, 34A, 28~40A | Тепловое реле GTK-85/L, 34A, 28~40A | 1962.5 | шт
1266005000 | GTK-85/L, 42A, 34~50A | Тепловое реле GTK-85/L, 42A, 34~50A | 1962.5 | шт
1266005100 | GTK-85/L, 55A, 45~65A | Тепловое реле GTK-85/L, 55A, 45~65A | 1962.5 | шт
1266005200 | GTK-85/L, 65A, 54~75A | Тепловое реле GTK-85/L, 65A, 54~75A | 1962.5 | шт
1266005300 | GTK-85/L, 74A, 63~85A | Тепловое реле GTK-85/L, 74A, 63~85A | 1962.5 | шт
1266004300 | GTK-85/L, 8.5A, 7~10A | Тепловое реле GTK-85/L, 8.5A, 7~10A | 1962.5 | шт
1271003600 | GTK-12M 3.3A 3H EXP | Тепловое реле GTK-12M 3.3A 3H EXP | 873.76 | шт
1271003500 | GTK-12M 2.1A 3H | Тепловое реле GTK-12M 2.1A 3H | 873.76 | шт
1271003800 | GTK-12M 6.5A 3H | Тепловое реле GTK-12M 6.5A 3H | 873.76 | шт
1271004000 | GTK-12M 8.5A 3H EXP | Тепловое реле GTK-12M 8.5A 3H EXP | 873.76 | шт
MCB
Accessories
641008000 | AX-H 6A | Контакт AX-H 6A | 598.56 | шт
641008100 | AL-H 6A | Контакт AL-H 6A | 672.52 | шт
641008200 | SHT-H AC110~380V | Независимый расцепитель для BK63-H SHT-H AC110~380V | 1551.44 | шт
06150004R0 | BKN AL 6A | контакт BKN AL 6A | 491.92 | шт
06150013R0 | BKN-b AL 6A | Контакт BKN-b AL 6A | 586.52 | шт
06150012R0 | BKN-b AX 6A | Контакт BKN-b AX 6A | 586.52 | шт
061500038B | BKNAX | Дополнительный переключающий контакт BKNAX | 491.92 | шт
70211413001 | ВВ101 | Шинка для 1Р автоматического выключателя ВВ101 | 543.52 | шт
70211413002 | ВВ102 | Шинка для 1Р автоматического выключателя ВВ102 | 691.44 | шт
70211413003 | ВВ201 | Шинка для 2Р автоматического выключателя ВВ201 | 963.2 | шт
70211413004 | ВВ202 | Шинка для 2Р автоматического выключателя ВВ202 | 1057.8 | шт
70211413005 | ВВ301 | Шинка для 3Р автоматического выключателя ВВ301 | 1539.4 | шт
70211413006 | ВВ302 | Шинка для 3Р автоматического выключателя ВВ302 | 1685.6 | шт
70211413007 | ВВ401 | Шинка для 4Р автоматического выключателя ВВ401 | 1880 | шт
06150069R0 | BKN OVT/UVT NEW ROGY | Расцепитель минимального напряжения для BKN | 1037.16 | шт
06150068R0 | BKN SHUNT AC 24V NEW ROGY | Независимый расцепитель для BKN AC 24V | 607.16 | шт
06150067R0 | BKN SHUNT AC 110-415V NEW ROGY | Независимый расцепитель для BKN AC 110-415V | 607.16 | шт
BK63H-DC 10kA
626055000 | BK63H-DC 1P C6A 10KA 250VDC EXP | Автоматический выключатель BK63H-DC 1P C6A 10kA 250VDC | 1365.68 | шт
626055100 | BK63H-DC 1P C10A | Автоматический выключатель BK63H-DC 1P C10A 10kA 250VDC | 1365.68 | шт
626055200 | BK63H-DC 1P C16A | Автоматический выключатель BK63H-DC 1P C16A 10kA 250VDC | 1365.68 | шт
627061200 | BK63H-DC 2P C6A | Автоматический выключатель BK63H-DC 2P C6A 10kA 500VDC | 2800.16 | шт
627061300 | BK63H-DC 2P C10A | Автоматический выключатель BK63H-DC 2P C10A 10kA 500VDC | 2800.16 | шт
627061400 | BK63H-DC 2P C16A | Автоматический выключатель BK63H-DC 2P C16A 10kA 500VDC | 2800.16 | шт
628051400 | BK63H-DC 3P C6A | Автоматический выключатель BK63H-DC 3P C6A 10kA 750VDC | 4232.92 | шт
628051500 | BK63H-DC 3P C10A | Автоматический выключатель BK63H-DC 3P C10A 10kA 750VDC | 4232.92 | шт
628051600 | BK63H-DC 3P C16A | Автоматический выключатель BK63H-DC 3P C16A 10kA 750VDC | 4232.92 | шт
628051800 | BK63H-DC 3P C25A | Автоматический выключатель BK63H-DC 3P C25A 10kA 750VDC | 4232.92 | шт
627061000 | BK63H-DC 2P C3A | Автоматический выключатель BK63H-DC 2P C3A 10kA 500VDC | 2800.16 | шт
627061600 | BK63H-DC 2P C25A | Автоматический выключатель BK63H-DC 2P C25A 10kA 500VDC | 2800.16 | шт
627061500 | BK63H-DC 2P C20A | Автоматический выключатель BK63H-DC 2P C20A 10kA 500VDC | 2800.16 | шт
627061700 | BK63H-DC 2P C32A | Автоматический выключатель BK63H-DC 2P C32A 10kA 500VDC | 2800.16 | шт
627061100 | BK63H-DC 2P C4A | Автоматический выключатель BK63H-DC 2P C4A 10kA 500VDC | 2800.16 | шт
627062000 | BK63H-DC 2P C63A | Автоматический выключатель BK63H-DC 2P C63A 10kA 500VDC | 2800.16 | шт
BKD
061106568B | BKD 1P 100A | Выключатель разъединитель BKD 1P 100A | 187.48 | шт
061106578B | BKD 1P 125A | Выключатель разъединитель BKD 1P 125A | 187.48 | шт
061106538B | BKD 1P 40A | Выключатель разъединитель BKD 1P 40A | 187.48 | шт
061106528B | BKD 1P 50A | Выключатель разъединитель BKD 1P 50A | 187.48 | шт
061106548B | BKD 1P 63A | Выключатель разъединитель BKD 1P 63A | 187.48 | шт
061106558B | BKD 1P 80A | Выключатель разъединитель BKD 1P 80A | 187.48 | шт
061205948B | BKD 2P 100A | Выключатель разъединитель BKD 2P 100A | 335.4 | шт
061205958B | BKD 2P 125A | Выключатель разъединитель BKD 2P 125A | 335.4 | шт
061205908B | BKD 2P 40A | Выключатель разъединитель BKD 2P 40A | 335.4 | шт
061205918B | BKD 2P 50A | Выключатель разъединитель BKD 2P 50A | 335.4 | шт
061205928B | BKD 2P 63A | Выключатель разъединитель BKD 2P 63A | 335.4 | шт
061205938B | BKD 2P 80A | Выключатель разъединитель BKD 2P 80A | 335.4 | шт
061301918B | BKD 3P 100A | Выключатель разъединитель BKD 3P 100A | 512.56 | шт
061301928B | BKD 3P 125A | Выключатель разъединитель BKD 3P 125A | 512.56 | шт
061301878B | BKD 3P 40A | Выключатель разъединитель BKD 3P 40A | 512.56 | шт
061301888B | BKD 3P 50A | Выключатель разъединитель BKD 3P 50A | 512.56 | шт
061301898B | BKD 3P 63A | Выключатель разъединитель BKD 3P 63A | 512.56 | шт
061301908B | BKD 3P 80A | Выключатель разъединитель BKD 3P 80A | 512.56 | шт
061403718B | BKD 4P 100A | Выключатель разъединитель BKD 4P 100A | 732.72 | шт
061403728B | BKD 4P 125A | Выключатель разъединитель BKD 4P 125A | 732.72 | шт
061403678B | BKD 4P 40A | Выключатель разъединитель BKD 4P 40A | 732.72 | шт
061403688B | BKD 4P 50A | Выключатель разъединитель BKD 4P 50A | 732.72 | шт
061403698B | BKD 4P 63A | Выключатель разъединитель BKD 4P 63A | 732.72 | шт
061403708B | BKD 4P 80A | Выключатель разъединитель BKD 4P 80A | 732.72 | шт
BKH 10kA
061106608B | BKH 1P C100A | Автоматический выключатель BKH 1P C100A | 617.48 | шт
061106618B | BKH 1P C125A | Автоматический выключатель BKH 1P C125A | 617.48 | шт
061106588B | BKH 1P C63A | Автоматический выключатель BKH 1P C63A | 617.48 | шт
061106598B | BKH 1P C80A | Автоматический выключатель BKH 1P C80A | 617.48 | шт
061205988B | BKH 2P C100A | Автоматический выключатель BKH 2P C100A | 1265.92 | шт
061205998B | BKH 2P C125A | Автоматический выключатель BKH 2P C125A | 1265.92 | шт
061205968B | BKH 2P C63A | Автоматический выключатель BKH 2P C63A | 1265.92 | шт
061205978B | BKH 2P C80A | Автоматический выключатель BKH 2P C80A | 1265.92 | шт
061206028B | BKH 2P D100A NEW ROGGY (RUSSIA) | Автоматический выключатель BKH 2P D100A | 1265.92 | шт
061206038B | BKH 2P D125A NEW ROGGY (RUSSIA) | Автоматический выключатель BKH 2P D125A | 1496.4 | шт
061206008B | BKH 2P D63A | Автоматический выключатель BKH 2P D63A | 1265.92 | шт
061206018B | BKH 2P D80A | Автоматический выключатель BKH 2P D80A | 1265.92 | шт
061301958B | BKH 3P C100A | Автоматический выключатель BKH 3P C100A | 1978 | шт
061301968B | BKH 3P C125A | Автоматический выключатель BKH 3P C125A | 2313.4 | шт
061301938B | BKH 3P C63A | Автоматический выключатель BKH 3P C63A | 1978 | шт
061301948B | BKH 3P C80A | Автоматический выключатель BKH 3P C80A | 1978 | шт
061301998B | BKH 3P D100A | Автоматический выключатель BKH 3P D100A | 1978 | шт
061302008B | BKH 3P D125A | Автоматический выключатель BKH 3P D125A | 2313.4 | шт
061301978B | BKH 3P D63A | Автоматический выключатель BKH 3P D63A | 1978 | шт
061301988B | BKH 3P D80A | Автоматический выключатель BKH 3P D80A | 1978 | шт
061403838B | BKH 4P C100A | Автоматический выключатель BKH 4P C100A | 2595.48 | шт
061403848B | BKH 4P C125A | Автоматический выключатель BKH 4P C125A | 3663.6 | шт
061403818B | BKH 4P C63A | Автоматический выключатель BKH 4P C63A | 2595.48 | шт
061403828B | BKH 4P C80A | Автоматический выключатель BKH 4P C80A | 2595.48 | шт
061403878B | BKH 4P D100A | Автоматический выключатель BKH 4P D100A | 2595.48 | шт
061403858B | BKH 4P D63A | Автоматический выключатель BKH 4P D63A | 2595.48 | шт
061403868B | BKH 4P D80A | Автоматический выключатель BKH 4P D80A | 2595.48 | шт
BKN 6kA
061402978B | BKN 3P+N B25A NEW ROGY (RUSSIA) | Автоматический выключатель BKN 3P+N B25A NEW ROGY (RUSSIA) | 712.08 | шт
061403278B | BKN 3P+N C63A NEW ROGY(RUSSIA) | Автоматический выключатель BKN 3P+N C63A NEW ROGY(RUSSIA) | 784.32 | шт
061403298B | BKN 4P C2A NEW ROGY(RUSSIA) | Автоматический выключатель BKN 4P C2A NEW ROGY(RUSSIA) | 899.56 | шт
061403628B | BKN 4P D25A | Автоматический выключатель BKN 4P D25A | 868.6 | шт
061403608B | BKN 4P D16A | Автоматический выключатель BKN 4P D16A | 868.6 | шт
061205678B | BKN 2P D50 | Автоматический выключатель BKN 2P D50 | 450.64 | шт
061205688B | BKN 2P D63 | Автоматический выключатель BKN 2P D63 | 450.64 | шт
061106188B | BKN 1P B10A | Автоматический выключатель BKN 1P B10A | 187.48 | шт
061106198B | BKN 1P B16A | Автоматический выключатель BKN 1P B16A | 187.48 | шт
061106138B | BKN 1P B1A | Автоматический выключатель BKN 1P B1A | 199.52 | шт
061106208B | BKN 1P B20A | Автоматический выключатель BKN 1P B20A | 187.48 | шт
061106218B | BKN 1P B25A | Автоматический выключатель BKN 1P B25A | 187.48 | шт
061106148B | BKN 1P B2A | Автоматический выключатель BKN 1P B2A | 199.52 | шт
061106228B | BKN 1P B32A | Автоматический выключатель BKN 1P B32A | 187.48 | шт
061106158B | BKN 1P B3A | Автоматический выключатель BKN 1P B3A | 199.52 | шт
061106238B | BKN 1P B40A | Автоматический выключатель BKN 1P B40A | 220.16 | шт
061106168B | BKN 1P B4A | Автоматический выключатель BKN 1P B4A | 199.52 | шт
061106248B | BKN 1P B50A | Автоматический выключатель BKN 1P B50A | 220.16 | шт
061106258B | BKN 1P B63A | Автоматический выключатель BKN 1P B63A | 220.16 | шт
061106178B | BKN 1P B6A | Автоматический выключатель BKN 1P B6A | 187.48 | шт
061106318B | BKN 1P C10A | Автоматический выключатель BKN 1P C10A | 187.48 | шт
061106328B | BKN 1P C16A | Автоматический выключатель BKN 1P C16A | 187.48 | шт
061106268B | BKN 1P C1A | Автоматический выключатель BKN 1P C1A | 199.52 | шт
061106338B | BKN 1P C20A | Автоматический выключатель BKN 1P C20A | 187.48 | шт
061106348B | BKN 1P C25A | Автоматический выключатель BKN 1P C25A | 187.48 | шт
061106278B | BKN 1P C2A | Автоматический выключатель BKN 1P C2A | 199.52 | шт
061106358B | BKN 1P C32A | Автоматический выключатель BKN 1P C32A | 187.48 | шт
061106288B | BKN 1P C3A | Автоматический выключатель BKN 1P C3A | 199.52 | шт
061106368B | BKN 1P C40A | Автоматический выключатель BKN 1P C40A | 220.16 | шт
061106298B | BKN 1P C4A | Автоматический выключатель BKN 1P C4A | 199.52 | шт
061106378B | BKN 1P C50A | Автоматический выключатель BKN 1P C50A | 220.16 | шт
061106388B | BKN 1P C63A | Автоматический выключатель BKN 1P C63A | 220.16 | шт
061106308B | BKN 1P C6A | Автоматический выключатель BKN 1P C6A | 187.48 | шт
061106448B | BKN 1P D10A | Автоматический выключатель BKN 1P D10A | 187.48 | шт
061106458B | BKN 1P D16A | Автоматический выключатель BKN 1P D16A | 187.48 | шт
061106398B | BKN 1P D1A | Автоматический выключатель BKN 1P D1A | 199.52 | шт
061106468B | BKN 1P D20A | Автоматический выключатель BKN 1P D20A | 187.48 | шт
061106478B | BKN 1P D25A | Автоматический выключатель BKN 1P D25A | 187.48 | шт
061106408B | BKN 1P D2A | Автоматический выключатель BKN 1P D2A | 199.52 | шт
061106488B | BKN 1P D32A | Автоматический выключатель BKN 1P D32A | 187.48 | шт
061106418B | BKN 1P D3A | Автоматический выключатель BKN 1P D3A | 199.52 | шт
061106428B | BKN 1P D4A | Автоматический выключатель BKN 1P D4A | 199.52 | шт
061106498B | BKN 1P D40A | Автоматический выключатель BKN 1P D40A | 220.16 | шт
061106508B | BKN 1P D50A | Автоматический выключатель BKN 1P D50A | 220.16 | шт
061106518B | BKN 1P D63A | Автоматический выключатель BKN 1P D63A | 220.16 | шт
061106438B | BKN 1P D6A | Автоматический выключатель BKN 1P D6A | 187.48 | шт
061204918B | BKN 1P+N B1A | Автоматический выключатель BKN 1P+N B1A | 314.76 | шт
061204928B | BKN 1P+N B2A | Автоматический выключатель BKN 1P+N B2A | 314.76 | шт
061204938B | BKN 1P+N B3A | Автоматический выключатель BKN 1P+N B3A | 314.76 | шт
061204948B | BKN 1P+N B4A | Автоматический выключатель BKN 1P+N B4A | 314.76 | шт
061204958B | BKN 1P+N B6A | Автоматический выключатель BKN 1P+N B6A | 294.12 | шт
061205228B | BKN 1P+N C10A | Автоматический выключатель BKN 1P+N C10A | 294.12 | шт
061205238B | BKN 1P+N C16A | Автоматический выключатель BKN 1P+N C16A | 294.12 | шт
061205178B | BKN 1P+N C1A | Автоматический выключатель BKN 1P+N C1A | 314.76 | шт
061205248B | BKN 1P+N C20A | Автоматический выключатель BKN 1P+N C20A | 294.12 | шт
061205258B | BKN 1P+N C25A | Автоматический выключатель BKN 1P+N C25A | 294.12 | шт
061205188B | BKN 1P+N C2A | Автоматический выключатель BKN 1P+N C2A | 314.76 | шт
061205268B | BKN 1P+N C32A | Автоматический выключатель BKN 1P+N C32A | 294.12 | шт
061205198B | BKN 1P+N C3A | Автоматический выключатель BKN 1P+N C3A | 314.76 | шт
061205278B | BKN 1P+N C40A | Автоматический выключатель BKN 1P+N C40A | 335.4 | шт
061205208B | BKN 1P+N C4A | Автоматический выключатель BKN 1P+N C4A | 314.76 | шт
061205288B | BKN 1P+N C50A | Автоматический выключатель BKN 1P+N C50A | 335.4 | шт
061205298B | BKN 1P+N C63A | Автоматический выключатель BKN 1P+N C63A | 335.4 | шт
061205218B | BKN 1P+N C6A | Автоматический выключатель BKN 1P+N C6A | 294.12 | шт
061205098B | BKN 2P B10A | Автоматический выключатель BKN 2P B10A | 428.28 | шт
061205108B | BKN 2P B16A | Автоматический выключатель BKN 2P B16A | 428.28 | шт
061205048B | BKN 2P B1A | Автоматический выключатель BKN 2P B1A | 440.32 | шт
061205118B | BKN 2P B20A | Автоматический выключатель BKN 2P B20A | 428.28 | шт
061205128B | BKN 2P B25A | Автоматический выключатель BKN 2P B25A | 428.28 | шт
061205058B | BKN 2P B2A | Автоматический выключатель BKN 2P B2A | 440.32 | шт
061205138B | BKN 2P B32A | Автоматический выключатель BKN 2P B32A | 428.28 | шт
061205068B | BKN 2P B3A | Автоматический выключатель BKN 2P B3A | 440.32 | шт
061205148B | BKN 2P B40A | Автоматический выключатель BKN 2P B40A | 450.64 | шт
061205078B | BKN 2P B4A | Автоматический выключатель BKN 2P B4A | 440.32 | шт
061205158B | BKN 2P B50A | Автоматический выключатель BKN 2P B50A | 450.64 | шт
061202758B | BKN 2P B63A | Автоматический выключатель BKN 2P B63A | 450.64 | шт
061205088B | BKN 2P B6A | Автоматический выключатель BKN 2P B6A | 428.28 | шт
061205358B | BKN 2P C10A | Автоматический выключатель BKN 2P C10A | 428.28 | шт
061205368B | BKN 2P C16A | Автоматический выключатель BKN 2P C16A | 428.28 | шт
061205308B | BKN 2P C1A | Автоматический выключатель BKN 2P C1A | 440.32 | шт
061205378B | BKN 2P C20A | Автоматический выключатель BKN 2P C20A | 428.28 | шт
061205388B | BKN 2P C25A | Автоматический выключатель BKN 2P C25A | 428.28 | шт
061205318B | BKN 2P C2A | Автоматический выключатель BKN 2P C2A | 440.32 | шт
061205398B | BKN 2P C32A | Автоматический выключатель BKN 2P C32A | 428.28 | шт
061205328B | BKN 2P C3A | Автоматический выключатель BKN 2P C3A | 440.32 | шт
061205408B | BKN 2P C40A | Автоматический выключатель BKN 2P C40A | 450.64 | шт
061205338B | BKN 2P C4A | Автоматический выключатель BKN 2P C4A | 440.32 | шт
061205418B | BKN 2P C50A | Автоматический выключатель BKN 2P C50A | 450.64 | шт
061205428B | BKN 2P C63A | Автоматический выключатель BKN 2P C63A | 450.64 | шт
061205348B | BKN 2P C6A | Автоматический выключатель BKN 2P C6A | 428.28 | шт
061205618B | BKN 2P D10A | Автоматический выключатель BKN 2P D10A | 428.28 | шт
061205628B | BKN 2P D16A | Автоматический выключатель BKN 2P D16A | 428.28 | шт
061205568B | BKN 2P D1A | Автоматический выключатель BKN 2P D1A | 440.32 | шт
061205638B | BKN 2P D20A | Автоматический выключатель BKN 2P D20A | 428.28 | шт
061205648B | BKN 2P D25A | Автоматический выключатель BKN 2P D25A | 428.28 | шт
061205578B | BKN 2P D2A | Автоматический выключатель BKN 2P D2A | 440.32 | шт
061205658B | BKN 2P D32A | Автоматический выключатель BKN 2P D32A | 428.28 | шт
061205588B | BKN 2P D3A | Автоматический выключатель BKN 2P D3A | 440.32 | шт
061205668B | BKN 2P D40A | Автоматический выключатель BKN 2P D40A | 450.64 | шт
061205598B | BKN 2P D4A | Автоматический выключатель BKN 2P D4A | 440.32 | шт
061205608B | BKN 2P D6A | Автоматический выключатель BKN 2P D6A | 428.28 | шт
061301558B | BKN 3P B10A | Автоматический выключатель BKN 3P B10A | 658.76 | шт
061301548B | BKN 3P B16A | Автоматический выключатель BKN 3P B16A | 658.76 | шт
061301608B | BKN 3P B1A | Автоматический выключатель BKN 3P B1A | 691.44 | шт
061301538B | BKN 3P B20A | Автоматический выключатель BKN 3P B20A | 658.76 | шт
061301528B | BKN 3P B25A | Автоматический выключатель BKN 3P B25A | 658.76 | шт
061301598B | BKN 3P B2A | Автоматический выключатель BKN 3P B2A | 691.44 | шт
061301518B | BKN 3P B32A | Автоматический выключатель BKN 3P B32A | 658.76 | шт
061301588B | BKN 3P B3A | Автоматический выключатель BKN 3P B3A | 691.44 | шт
061301508B | BKN 3P B40A | Автоматический выключатель BKN 3P B40A | 701.76 | шт
061301578B | BKN 3P B4A | Автоматический выключатель BKN 3P B4A | 691.44 | шт
061301498B | BKN 3P B50A | Автоматический выключатель BKN 3P B50A | 701.76 | шт
061301488B | BKN 3P B63A | Автоматический выключатель BKN 3P B63A | 701.76 | шт
061301568B | BKN 3P B6A | Автоматический выключатель BKN 3P B6A | 658.76 | шт
061301668B | BKN 3P C10A | Автоматический выключатель BKN 3P C10A | 658.76 | шт
061301678B | BKN 3P C16A | Автоматический выключатель BKN 3P C16A | 658.76 | шт
061301618B | BKN 3P C1A | Автоматический выключатель BKN 3P C1A | 691.44 | шт
061301688B | BKN 3P C20A | Автоматический выключатель BKN 3P C20A | 658.76 | шт
061301698B | BKN 3P C25A | Автоматический выключатель BKN 3P C25A | 658.76 | шт
061301628B | BKN 3P C2A | Автоматический выключатель BKN 3P C2A | 691.44 | шт
061301708B | BKN 3P C32A | Автоматический выключатель BKN 3P C32A | 658.76 | шт
061301638B | BKN 3P C3A | Автоматический выключатель BKN 3P C3A | 691.44 | шт
061301718B | BKN 3P C40A | Автоматический выключатель BKN 3P C40A | 701.76 | шт
061301648B | BKN 3P C4A | Автоматический выключатель BKN 3P C4A | 691.44 | шт
061301728B | BKN 3P C50A | Автоматический выключатель BKN 3P C50A | 701.76 | шт
061301738B | BKN 3P C63A | Автоматический выключатель BKN 3P C63A | 701.76 | шт
061301658B | BKN 3P C6A | Автоматический выключатель BKN 3P C6A | 658.76 | шт
061301748B | BKN 3P D1 A | Автоматический выключатель BKN 3P D1 A | 691.44 | шт
061301798B | BKN 3P D10 A | Автоматический выключатель BKN 3P D10 A | 658.76 | шт
061301808B | BKN 3P D16 A | Автоматический выключатель BKN 3P D16 A | 658.76 | шт
061301758B | BKN 3P D2 A | Автоматический выключатель BKN 3P D2 A | 691.44 | шт
061301818B | BKN 3P D20 A | Автоматический выключатель BKN 3P D20 A | 658.76 | шт
061301828B | BKN 3P D25 A | Автоматический выключатель BKN 3P D25 A | 658.76 | шт
061301768B | BKN 3P D3 A | Автоматический выключатель BKN 3P D3 A | 691.44 | шт
061301838B | BKN 3P D32A | Автоматический выключатель BKN 3P D32A | 658.76 | шт
061301778B | BKN 3P D4 A | Автоматический выключатель BKN 3P D4 A | 691.44 | шт
061301848B | BKN 3P D40 A | Автоматический выключатель BKN 3P D40 A | 701.76 | шт
061301858B | BKN 3P D50 A | Автоматический выключатель BKN 3P D50 A | 701.76 | шт
061301788B | BKN 3P D6 A | Автоматический выключатель BKN 3P D6 A | 658.76 | шт
061301868B | BKN 3P D63 A | Автоматический выключатель BKN 3P D63 A | 701.76 | шт
061402958B | BKN 3P+N B16A | Автоматический выключатель BKN 3P+N B16A | 712.08 | шт
061402938B | BKN 3P+N B6A | Автоматический выключатель BKN 3P+N B6A | 712.08 | шт
061403208B | BKN 3P+N C10A | Автоматический выключатель BKN 3P+N C10A | 712.08 | шт
061403218B | BKN 3P+N C16A | Автоматический выключатель BKN 3P+N C16A | 712.08 | шт
061403158B | BKN 3P+N C1A | Автоматический выключатель BKN 3P+N C1A | 732.72 | шт
061403228B | BKN 3P+N C20A | Автоматический выключатель BKN 3P+N C20A | 712.08 | шт
061403238B | BKN 3P+N C25A | Автоматический выключатель BKN 3P+N C25A | 712.08 | шт
061403248B | BKN 3P+N C32A | Автоматический выключатель BKN 3P+N C32A | 712.08 | шт
061403258B | BKN 3P+N C40A | Автоматический выключатель BKN 3P+N C40A | 784.32 | шт
06140107R0 | BKN 3P+N C4A | Автоматический выключатель BKN 3P+N C4A | 732.72 | шт
061403268B | BKN 3P+N C50A | Автоматический выключатель BKN 3P+N C50A | 784.32 | шт
061403198B | BKN 3P+N C6A | Автоматический выключатель BKN 3P+N C6A | 712.08 | шт
061403078B | BKN 4P B10A | Автоматический выключатель BKN 4P B10A | 868.6 | шт
061403088B | BKN 4P B16A | Автоматический выключатель BKN 4P B16A | 868.6 | шт
061401468B | BKN 4P B1A | Автоматический выключатель BKN 4P B1A | 899.56 | шт
061403098B | BKN 4P B20A | Автоматический выключатель BKN 4P B20A | 868.6 | шт
061403108B | BKN 4P B25A | Автоматический выключатель BKN 4P B25A | 868.6 | шт
061403118B | BKN 4P B32A | Автоматический выключатель BKN 4P B32A | 868.6 | шт
061403128B | BKN 4P B40A | Автоматический выключатель BKN 4P B40A | 1057.8 | шт
061401588B | BKN 4P B63A | Автоматический выключатель BKN 4P B63A | 1057.8 | шт
061403068B | BKN 4P B6A | Автоматический выключатель BKN 4P B6A | 868.6 | шт
061403338B | BKN 4P C10A | Автоматический выключатель BKN 4P C10A | 868.6 | шт
061403348B | BKN 4P C16A | Автоматический выключатель BKN 4P C16A | 868.6 | шт
061403288B | BKN 4P C1A | Автоматический выключатель BKN 4P C1A | 899.56 | шт
061403358B | BKN 4P C20A | Автоматический выключатель BKN 4P C20A | 868.6 | шт
061403368B | BKN 4P C25A | Автоматический выключатель BKN 4P C25A | 868.6 | шт
061401188B | BKN 4P C2A | Автоматический выключатель BKN 4P C2A | 899.56 | шт
061403378B | BKN 4P C32A | Автоматический выключатель BKN 4P C32A | 868.6 | шт
061403308B | BKN 4P C3A | Автоматический выключатель BKN 4P C3A | 899.56 | шт
061403388B | BKN 4P C40A | Автоматический выключатель BKN 4P C40A | 1057.8 | шт
061403398B | BKN 4P C50A | Автоматический выключатель BKN 4P C50A | 1057.8 | шт
061403408B | BKN 4P C63A | Автоматический выключатель BKN 4P C63A | 1057.8 | шт
061403328B | BKN 4P C6A | Автоматический выключатель BKN 4P C6A | 868.6 | шт
06140177R0 | BKN 4P D10A | Автоматический выключатель BKN 4P D10A | 868.6 | шт
061403668B | BKN 4P D63A | Автоматический выключатель BKN 4P D63A | 1057.8 | шт
061403588B | BKN 4P D6A | Автоматический выключатель BKN 4P D6A | 868.6 | шт
061403648B | BKN 4P D40A NEW ROGY(RUSSIA) | Автоматический выключатель BKN 4P D40A NEW ROGY(RUSSIA) | 1057.8 | шт
BKN-b 10kA
061206698B | BKN-b 2P D1A | Автоматический выключатель BKN-b 2P D1A | 722.4 | шт
061404588B | BKN-b 4P D6A | Автоматический выключатель BKN-b 4P D6A | 1634 | шт
061206628B | BKN-b 1P+N D16A | Автоматический выключатель BKN-b 1P+N D16A | 428.28 | шт
061206648B | BKN-b 1P+N D25A | Автоматический выключатель BKN-b 1P+N D25A | 428.28 | шт
061404498B | BKN-b 3P+N D25A | Автоматический выключатель BKN-b 3P+N D25A | 1329.56 | шт
061206698B | BKN-b 2P D1A | Автоматический выключатель BKN-b 2P D1A | 722.4 | шт
061206818B | BKN-b 2P D63A | Автоматический выключатель BKN-b 2P D63A | 753.36 | шт
061106718B | BKN-b 1P B10A | Автоматический выключатель BKN-b 1P B10A | 302.72 | шт
061106728B | BKN-b 1P B16A | Автоматический выключатель BKN-b 1P B16A | 302.72 | шт
061106668B | BKN-b 1P B1A | Автоматический выключатель BKN-b 1P B1A | 335.4 | шт
061106738B | BKN-b 1P B20A | Автоматический выключатель BKN-b 1P B20A | 302.72 | шт
061106748B | BKN-b 1P B25A | Автоматический выключатель BKN-b 1P B25A | 302.72 | шт
061106678B | BKN-b 1P B2A | Автоматический выключатель BKN-b 1P B2A | 335.4 | шт
061106758B | BKN-b 1P B32A | Автоматический выключатель BKN-b 1P B32A | 302.72 | шт
061106688B | BKN-b 1P B3A | Автоматический выключатель BKN-b 1P B3A | 335.4 | шт
061106768B | BKN-b 1P B40A | Автоматический выключатель BKN-b 1P B40A | 356.04 | шт
061106698B | BKN-b 1P B4A | Автоматический выключатель BKN-b 1P B4A | 335.4 | шт
061106778B | BKN-b 1P B50A | Автоматический выключатель BKN-b 1P B50A | 356.04 | шт
061106788B | BKN-b 1P B63A | Автоматический выключатель BKN-b 1P B63A | 356.04 | шт
061106708B | BKN-b 1P B6A | Автоматический выключатель BKN-b 1P B6A | 302.72 | шт
061106848B | BKN-b 1P C10A | Автоматический выключатель BKN-b 1P C10A | 302.72 | шт
061106858B | BKN-b 1P C16A | Автоматический выключатель BKN-b 1P C16A | 302.72 | шт
061106798B | BKN-b 1P C1A | Автоматический выключатель BKN-b 1P C1A | 335.4 | шт
061106868B | BKN-b 1P C20A | Автоматический выключатель BKN-b 1P C20A | 302.72 | шт
061106878B | BKN-b 1P C25A | Автоматический выключатель BKN-b 1P C25A | 302.72 | шт
061106808B | BKN-b 1P C2A | Автоматический выключатель BKN-b 1P C2A | 335.4 | шт
061106888B | BKN-b 1P C32A | Автоматический выключатель BKN-b 1P C32A | 302.72 | шт
061106818B | BKN-b 1P C3A | Автоматический выключатель BKN-b 1P C3A | 335.4 | шт
061106898B | BKN-b 1P C40A | Автоматический выключатель BKN-b 1P C40A | 356.04 | шт
061106828B | BKN-b 1P C4A | Автоматический выключатель BKN-b 1P C4A | 335.4 | шт
061106908B | BKN-b 1P C50A | Автоматический выключатель BKN-b 1P C50A | 356.04 | шт
061106918B | BKN-b 1P C63A | Автоматический выключатель BKN-b 1P C63A | 356.04 | шт
061106838B | BKN-b 1P C6A | Автоматический выключатель BKN-b 1P C6A | 302.72 | шт
061106978B | BKN-b 1P D10A | Автоматический выключатель BKN-b 1P D10A | 302.72 | шт
061106988B | BKN-b 1P D16A | Автоматический выключатель BKN-b 1P D16A | 302.72 | шт
061106928B | BKN-b 1P D1A | Автоматический выключатель BKN-b 1P D1A | 335.4 | шт
061106998B | BKN-b 1P D20A | Автоматический выключатель BKN-b 1P D20A | 302.72 | шт
061107008B | BKN-b 1P D25A | Автоматический выключатель BKN-b 1P D25A | 302.72 | шт
061106938B | BKN-b 1P D2A | Автоматический выключатель BKN-b 1P D2A | 335.4 | шт
061107018B | BKN-b 1P D32A | Автоматический выключатель BKN-b 1P D32A | 302.72 | шт
061106948B | BKN-b 1P D3A | Автоматический выключатель BKN-b 1P D3A | 335.4 | шт
061107028B | BKN-b 1P D40A | Автоматический выключатель BKN-b 1P D40A | 356.04 | шт
061106958B | BKN-b 1P D4A | Автоматический выключатель BKN-b 1P D4A | 335.4 | шт
061107038B | BKN-b 1P D50A | Автоматический выключатель BKN-b 1P D50A | 356.04 | шт
061107048B | BKN-b 1P D63A | Автоматический выключатель BKN-b 1P D63A | 356.04 | шт
061106968B | BKN-b 1P D6A | Автоматический выключатель BKN-b 1P D6A | 302.72 | шт
061206098B | BKN-b 1P+N B10A | Автоматический выключатель BKN-b 1P+N B10A | 428.28 | шт
061206048B | BKN-b 1P+N B1A | Автоматический выключатель BKN-b 1P+N B1A | 481.6 | шт
061206118B | BKN-b 1P+N B20A | Автоматический выключатель BKN-b 1P+N B20A | 428.28 | шт
061206138B | BKN-b 1P+N B32A | Автоматический выключатель BKN-b 1P+N B32A | 428.28 | шт
061206088B | BKN-b 1P+N B6A | Автоматический выключатель BKN-b 1P+N B6A | 428.28 | шт
061206358B | BKN-b 1P+N C10A | Автоматический выключатель BKN-b 1P+N C10A | 428.28 | шт
061206368B | BKN-b 1P+N C16A | Автоматический выключатель BKN-b 1P+N C16A | 428.28 | шт
061206318B | BKN-b 1P+N C2A | Автоматический выключатель BKN-b 1P+N C2A | 481.6 | шт
061206418B | BKN-b 1P+N C50A | Автоматический выключатель BKN-b 1P+N C50A | 576.2 | шт
061206428B | BKN-b 1P+N C63A | Автоматический выключатель BKN-b 1P+N C63A | 576.2 | шт
061206348B | BKN-b 1P+N C6A | Автоматический выключатель BKN-b 1P+N C6A | 428.28 | шт
061206228B | BKN-b 2P B10A | Автоматический выключатель BKN-b 2P B10A | 691.44 | шт
061206238B | BKN-b 2P B16A | Автоматический выключатель BKN-b 2P B16A | 691.44 | шт
061206178B | BKN-b 2P B1A | Автоматический выключатель BKN-b 2P B1A | 722.4 | шт
061206248B | BKN-b 2P B20A | Автоматический выключатель BKN-b 2P B20A | 691.44 | шт
061206258B | BKN-b 2P B25A | Автоматический выключатель BKN-b 2P B25A | 691.44 | шт
061206188B | BKN-b 2P B2A | Автоматический выключатель BKN-b 2P B2A | 722.4 | шт
061206268B | BKN-b 2P B32A | Автоматический выключатель BKN-b 2P B32A | 691.44 | шт
061206198B | BKN-b 2P B3A | Автоматический выключатель BKN-b 2P B3A | 722.4 | шт
061206278B | BKN-b 2P B40A NEW ROGY (RUSSIA) | Автоматический выключатель BKN-b 2P B40A | 753.36 | шт
061206208B | BKN-b 2P B4A | Автоматический выключатель BKN-b 2P B4A | 722.4 | шт
061206288B | BKN-b 2P B50A | Автоматический выключатель BKN-b 2P B50A | 753.36 | шт
061206218B | BKN-b 2P B6A | Автоматический выключатель BKN-b 2P B6A | 691.44 | шт
061206488B | BKN-b 2P C10A | Автоматический выключатель BKN-b 2P C10A | 691.44 | шт
061206498B | BKN-b 2P C16A | Автоматический выключатель BKN-b 2P C16A | 691.44 | шт
061206438B | BKN-b 2P C1A | Автоматический выключатель BKN-b 2P C1A | 722.4 | шт
061206508B | BKN-b 2P C20A | Автоматический выключатель BKN-b 2P C20A | 691.44 | шт
061206518B | BKN-b 2P C25A | Автоматический выключатель BKN-b 2P C25A | 691.44 | шт
061206448B | BKN-b 2P C2A | Автоматический выключатель BKN-b 2P C2A | 722.4 | шт
061206528B | BKN-b 2P C32A | Автоматический выключатель BKN-b 2P C32A | 691.44 | шт
061206458B | BKN-b 2P C3A | Автоматический выключатель BKN-b 2P C3A | 722.4 | шт
061206538B | BKN-b 2P C40A | Автоматический выключатель BKN-b 2P C40A | 753.36 | шт
061206468B | BKN-b 2P C4A | Автоматический выключатель BKN-b 2P C4A | 722.4 | шт
061206548B | BKN-b 2P C50A | Автоматический выключатель BKN-b 2P C50A | 753.36 | шт
061206558B | BKN-b 2P C63A | Автоматический выключатель BKN-b 2P C63A | 753.36 | шт
061206478B | BKN-b 2P C6A | Автоматический выключатель BKN-b 2P C6A | 691.44 | шт
061206748B | BKN-b 2P D10A | Автоматический выключатель BKN-b 2P D10A | 691.44 | шт
061206758B | BKN-b 2P D16A | Автоматический выключатель BKN-b 2P D16A | 691.44 | шт
061206768B | BKN-b 2P D20A | Автоматический выключатель BKN-b 2P D20A | 691.44 | шт
061206778B | BKN-b 2P D25A | Автоматический выключатель BKN-b 2P D25A | 691.44 | шт
061206708B | BKN-b 2P D2A | Автоматический выключатель BKN-b 2P D2A | 722.4 | шт
061206788B | BKN-b 2P D32A | Автоматический выключатель BKN-b 2P D32A | 691.44 | шт
061206718B | BKN-b 2P D3A | Автоматический выключатель BKN-b 2P D3A | 722.4 | шт
061206798B | BKN-b 2P D40A | Автоматический выключатель BKN-b 2P D40A | 753.36 | шт
061206728B | BKN-b 2P D4A | Автоматический выключатель BKN-b 2P D4A | 722.4 | шт
061206808B | BKN-b 2P D50A | Автоматический выключатель BKN-b 2P D50A | 753.36 | шт
061206738B | BKN-b 2P D6A | Автоматический выключатель BKN-b 2P D6A | 691.44 | шт
061302068B | BKN-b 3P B10A | Автоматический выключатель BKN-b 3P B10A | 1066.4 | шт
061302078B | BKN-b 3P B16A | Автоматический выключатель BKN-b 3P B16A | 1066.4 | шт
061302018B | BKN-b 3P B1A | Автоматический выключатель BKN-b 3P B1A | 1234.96 | шт
061302088B | BKN-b 3P B20A | Автоматический выключатель BKN-b 3P B20A | 1066.4 | шт
061302098B | BKN-b 3P B25A | Автоматический выключатель BKN-b 3P B25A | 1066.4 | шт
061302028B | BKN-b 3P B2A | Автоматический выключатель BKN-b 3P B2A | 1234.96 | шт
061302108B | BKN-b 3P B32A | Автоматический выключатель BKN-b 3P B32A | 1066.4 | шт
061302038B | BKN-b 3P B3A | Автоматический выключатель BKN-b 3P B3A | 1234.96 | шт
061302118B | BKN-b 3P B40A | Автоматический выключатель BKN-b 3P B40A | 1255.6 | шт
061302048B | BKN-b 3P B4A | Автоматический выключатель BKN-b 3P B4A | 1234.96 | шт
061302128B | BKN-b 3P B50A | Автоматический выключатель BKN-b 3P B50A | 1255.6 | шт
061302138B | BKN-b 3P B63A | Автоматический выключатель BKN-b 3P B63A | 1255.6 | шт
061302058B | BKN-b 3P B6A | Автоматический выключатель BKN-b 3P B6A | 1066.4 | шт
061302198B | BKN-b 3P C10A | Автоматический выключатель BKN-b 3P C10A | 1066.4 | шт
061302208B | BKN-b 3P C16A | Автоматический выключатель BKN-b 3P C16A | 1066.4 | шт
061302148B | BKN-b 3P C1A | Автоматический выключатель BKN-b 3P C1A | 1234.96 | шт
061302218B | BKN-b 3P C20A | Автоматический выключатель BKN-b 3P C20A | 1066.4 | шт
061302228B | BKN-b 3P C25A | Автоматический выключатель BKN-b 3P C25A | 1066.4 | шт
061302158B | BKN-b 3P C2A | Автоматический выключатель BKN-b 3P C2A | 1234.96 | шт
061302238B | BKN-b 3P C32A | Автоматический выключатель BKN-b 3P C32A | 1066.4 | шт
061302168B | BKN-b 3P C3A | Автоматический выключатель BKN-b 3P C3A | 1234.96 | шт
061302248B | BKN-b 3P C40A | Автоматический выключатель BKN-b 3P C40A | 1255.6 | шт
061302178B | BKN-b 3P C4A | Автоматический выключатель BKN-b 3P C4A | 1234.96 | шт
061302258B | BKN-b 3P C50A | Автоматический выключатель BKN-b 3P C50A | 1255.6 | шт
061302268B | BKN-b 3P C63A | Автоматический выключатель BKN-b 3P C63A | 1255.6 | шт
061302188B | BKN-b 3P C6A | Автоматический выключатель BKN-b 3P C6A | 1066.4 | шт
061302328B | BKN-b 3P D10A | Автоматический выключатель BKN-b 3P D10A | 1066.4 | шт
061302338B | BKN-b 3P D16A | Автоматический выключатель BKN-b 3P D16A | 1066.4 | шт
061302348B | BKN-b 3P D20A | Автоматический выключатель BKN-b 3P D20A | 1066.4 | шт
061302358B | BKN-b 3P D25A | Автоматический выключатель BKN-b 3P D25A | 1066.4 | шт
061302288B | BKN-b 3P D2A | Автоматический выключатель BKN-b 3P D2A | 1234.96 | шт
061302368B | BKN-b 3P D32A | Автоматический выключатель BKN-b 3P D32A | 1066.4 | шт
061302298B | BKN-b 3P D3A | Автоматический выключатель BKN-b 3P D3A | 1234.96 | шт
061302378B | BKN-b 3P D40A | Автоматический выключатель BKN-b 3P D40A | 1255.6 | шт
061302308B | BKN-b 3P D4A | Автоматический выключатель BKN-b 3P D4A | 1234.96 | шт
061302388B | BKN-b 3P D50A | Автоматический выключатель BKN-b 3P D50A | 1255.6 | шт
061302398B | BKN-b 3P D63A | Автоматический выключатель BKN-b 3P D63A | 1255.6 | шт
061302318B | BKN-b 3P D6A | Автоматический выключатель BKN-b 3P D6A | 1066.4 | шт
061403958B | BKN-b 3P+N B16A | Автоматический выключатель BKN-b 3P+N B16A | 1329.56 | шт
061404018B | BKN-b 3P+N B63A | Автоматический выключатель BKN-b 3P+N B63A | 1496.4 | шт
061404208B | BKN-b 3P+N C10A | Автоматический выключатель BKN-b 3P+N C10A | 1329.56 | шт
061404218B | BKN-b 3P+N C16A | Автоматический выключатель BKN-b 3P+N C16A | 1329.56 | шт
061404228B | BKN-b 3P+N C20A | Автоматический выключатель BKN-b 3P+N C20A | 1329.56 | шт
061404238B | BKN-b 3P+N C25A | Автоматический выключатель BKN-b 3P+N C25A | 1329.56 | шт
061404258B | BKN-b 3P+N C40A | Автоматический выключатель BKN-b 3P+N C40A | 1496.43 | шт
061404188B | BKN-b 3P+N C4A | Автоматический выключатель BKN-b 3P+N C4A | 1393.22 | шт
061404278B | BKN-b 3P+N C63A | Автоматический выключатель BKN-b 3P+N C63A | 1496.4 | шт
061404198B | BKN-b 3P+N C6A | Автоматический выключатель BKN-b 3P+N C6A | 1329.58 | шт
061404078B | BKN-b 4p B10A | Автоматический выключатель BKN-b 4p B10A | 1634 | шт
061404108B | BKN-b 4p B25A | Автоматический выключатель BKN-b 4p B25A | 1634 | шт
061404148B | BKN-b 4p B63A | Автоматический выключатель BKN-b 4p B63A | 1780.2 | шт
061404338B | BKN-b 4p C10A | Автоматический выключатель BKN-b 4p C10A | 1634 | шт
061404348B | BKN-b 4P C16A | Автоматический выключатель BKN-b 4P C16A | 1634 | шт
061404358B | BKN-b 4p C20A | Автоматический выключатель BKN-b 4p C20A | 1152.4 | шт
061404368B | BKN-b 4P C25A | Автоматический выключатель BKN-b 4P C25A | 1634 | шт
061404378B | BKN-b 4p C32A | Автоматический выключатель BKN-b 4p C32A | 1634 | шт
061404308B | BKN-b 4p C3A | Автоматический выключатель BKN-b 4p C3A | 1204 | шт
061404388B | BKN-b 4p C40A | Автоматический выключатель BKN-b 4p C40A | 1780.2 | шт
061404398B | BKN-b 4P C50A | Автоматический выключатель BKN-b 4P C50A | 1780.2 | шт
061404408B | BKN-b 4P C63A | Автоматический выключатель BKN-b 4P C63A | 1780.2 | шт
061404328B | BKN-b 4P C6A | Автоматический выключатель BKN-b 4P C6A | 1634 | шт
061404598B | BKN-b 4P D10A | Автоматический выключатель BKN-b 4P D10A | 1634 | шт
061404608B | BKN-b 4P D16A | Автоматический выключатель BKN-b 4P D16A | 1634 | шт
061404618B | BKN-b 4P D20A | Автоматический выключатель BKN-b 4P D20A | 1634 | шт
061404628B | BKN-b 4P D25A | Автоматический выключатель BKN-b 4P D25A | 1634 | шт
061404638B | BKN-b 4P D32A | Автоматический выключатель BKN-b 4P D32A | 1634 | шт
061404648B | BKN-b 4P D40A | Автоматический выключатель BKN-b 4P D40A | 1780.2 | шт
061404658B | BKN-b 4P D50A | Автоматический выключатель BKN-b 4P D50A | 1780.2 | шт
061404668B | BKN-b 4P D63A | Автоматический выключатель BKN-b 4P D63A | 1780.2 | шт
061206598B | BKN-b 1P+N D4A | Автоматический выключатель BKN-b 1P+N D4A | 481.6 | шт
061206618B | BKN-b 1P+N D10A | Автоматический выключатель BKN-b 1P+N D10A | 428.28 | шт
061206668B | BKN-b 1P+N D40A | Автоматический выключатель BKN-b 1P+N D40A | 576.2 | шт
KGRa
769002800 | 32KGRc 20A 15mA 0.03S 2P2E | Дифференциальный автоматический выключатель 32KGRc 20A 15mA 2P2E | 1032 | шт
RKN
062400448B | RKN 3P+N 40A 100mA AC-TYPE NEW ROGY (RUSSIA) | Дифференциальный выключатель нагрузки (УЗО) RKN 3P+N 40A 100mA AC-TYPE NEW ROGY (RUSSIA) | 2406.28 | шт
062400378B | RKN 3P+N 25A 30mA | Дифференциальный выключатель нагрузки (УЗО) RKN 3P+N 25A 30mA | 2406.28 | шт
062203008B | RKN 2P 25A 100mA | Дифференциальный выключатель нагрузки (УЗО) RKN 2P 25A 100mA | 1685.6 | шт
062203018B | RKN 2P 25A 300mA | Дифференциальный выключатель нагрузки (УЗО) RKN 2P 25A 300mA | 1685.6 | шт
062202998B | RKN 2P 25A 30mA | Дифференциальный выключатель нагрузки (УЗО) RKN 2P 25A 30mA | 1685.6 | шт
062203038B | RKN 2P 32A 100mA | Дифференциальный выключатель нагрузки (УЗО) RKN 2P 32A 100mA | 1685.6 | шт
062203048B | RKN 2P 32A 300mA | Дифференциальный выключатель нагрузки (УЗО) RKN 2P 32A 300mA | 1685.6 | шт
062203028B | RKN 2P 32A 30mA | Дифференциальный выключатель нагрузки (УЗО) RKN 2P 32A 30mA | 1685.6 | шт
062203068B | RKN 2P 40A 100mA | Дифференциальный выключатель нагрузки (УЗО) RKN 2P 40A 100mA | 1685.6 | шт
062203078B | RKN 2P 40A 300mA | Дифференциальный выключатель нагрузки (УЗО) RKN 2P 40A 300mA | 1685.6 | шт
062203058B | RKN 2P 40A 30mA | Дифференциальный выключатель нагрузки (УЗО) RKN 2P 40A 30mA | 1685.6 | шт
062203098B | RKN 2P 63A 100mA | Дифференциальный выключатель нагрузки (УЗО) RKN 2P 63A 100mA | 1780.2 | шт
062203108B | RKN 2P 63A 300mA | Дифференциальный выключатель нагрузки (УЗО) RKN 2P 63A 300mA | 1780.2 | шт
062203088B | RKN 2P 63A 30mA | Дифференциальный выключатель нагрузки (УЗО) RKN 2P 63A 30mA | 1780.2 | шт
062400388B | RKN 4P 25A 100mA | Дифференциальный выключатель нагрузки (УЗО) RKN 4P 25A 100mA | 2406.28 | шт
062400398B | RKN 4P 25A 300mA | Дифференциальный выключатель нагрузки (УЗО) RKN 4P 25A 300mA | 2406.28 | шт
062400378B | RKN 4P 25A 30mA | Дифференциальный выключатель нагрузки (УЗО) RKN 4P 25A 30mA | 2406.28 | шт
062400418B | RKN 4P 32A 100mA | Дифференциальный выключатель нагрузки (УЗО) RKN 4P 32A 100mA | 2406.28 | шт
062400428B | RKN 4P 32A 300mA | Дифференциальный выключатель нагрузки (УЗО) RKN 4P 32A 300mA | 2406.28 | шт
062400408B | RKN 4P 32A 30mA | Дифференциальный выключатель нагрузки (УЗО) RKN 4P 32A 30mA | 2406.28 | шт
062400448B | RKN 4P 40A 100mA | Дифференциальный выключатель нагрузки (УЗО) RKN 4P 40A 100mA | 2406.28 | шт
062400458B | RKN 4P 40A 300mA | Дифференциальный выключатель нагрузки (УЗО) RKN 4P 40A 300mA | 2406.28 | шт
062400438B | RKN 4P 40A 30mA | Дифференциальный выключатель нагрузки (УЗО) RKN 4P 40A 30mA | 2406.28 | шт
062400478B | RKN 4P 63A 100mA | Дифференциальный выключатель нагрузки (УЗО) RKN 4P 63A 100mA | 2700.4 | шт
062400488B | RKN 4P 63A 300mA | Дифференциальный выключатель нагрузки (УЗО) RKN 4P 63A 300mA | 2700.4 | шт
062400468B | RKN 4P 63A 30mA | Дифференциальный выключатель нагрузки (УЗО) RKN 4P 63A 30mA | 2700.4 | шт
RKP
062203648B | RKP 1P+N C3A 30mA AC-TYPE NEW ROGY (RUSSIA) | Дифференциальный автоматический выключатель RKP 1P+N C3A 30mA AC-TYPE NEW ROGY (RUSSIA) | 1173.04 | шт
062203568B | RKP 1P+N B20A 30mA AC-TYPE NEW ROGY (RUSSIA) | Дифференциальный автоматический выключатель RKP 1P+N B20A 30mA AC-TYPE NEW ROGY (RUSSIA) | 1173.04 | шт
06220183R0 | RKP 1P+N D10A 30mA AC-TYPE NEW ROGY | Дифференциальный автоматический выключатель RKP 1P+N D10A 30mA | 1173.04 | шт
062203478B | RKP 1P+N B10A 15mA | Дифференциальный автоматический выключатель RKP 1P+N B10A 15mA | 1173.04 | шт
062203488B | RKP 1P+N B10A 30mA | Дифференциальный автоматический выключатель RKP 1P+N B10A 30mA | 1173.04 | шт
062203518B | RKP 1P+N B16A 15mA | Дифференциальный автоматический выключатель RKP 1P+N B16A 15mA | 1173.04 | шт
062201338B | RKP 1P+N B16A 300mA | Дифференциальный автоматический выключатель RKP 1P+N B16A 300mA | 1173.04 | шт
062203528B | RKP 1P+N B16A 30mA | Дифференциальный автоматический выключатель RKP 1P+N B16A 30mA | 1173.04 | шт
062203558B | RKP 1P+N B20A 15mA | Дифференциальный автоматический выключатель RKP 1P+N B20A 15mA | 1173.04 | шт
062201358B | RKP 1P+N B20A 30mA | Дифференциальный автоматический выключатель RKP 1P+N B20A 30mA | 1173.04 | шт
062203938B | RKP 1P+N B25A 100mA | Дифференциальный автоматический выключатель RKP 1P+N B25A 100mA | 1173.04 | шт
062201418B | RKP 1P+N B25A 300mA | Дифференциальный автоматический выключатель RKP 1P+N B25A 300mA | 1173.04 | шт
062203928B | RKP 1P+N B25A 30mA | Дифференциальный автоматический выключатель RKP 1P+N B25A 30mA | 1173.04 | шт
062201428B | RKP 1P+N B32A 15mA | Дифференциальный автоматический выключатель RKP 1P+N B32A 15mA | 1173.04 | шт
062201438B | RKP 1P+N B32A 30mA | Дифференциальный автоматический выключатель RKP 1P+N B32A 30mA | 1173.04 | шт
062203438B | RKP 1P+N B6A 15mA | Дифференциальный автоматический выключатель RKP 1P+N B6A 15mA | 1173.04 | шт
062203448B | RKP 1P+N B6A 30mA | Дифференциальный автоматический выключатель RKP 1P+N B6A 30mA | 1173.04 | шт
062203738B | RKP 1P+N C10A 100mA | Дифференциальный автоматический выключатель RKP 1P+N C10A 100mA | 1173.04 | шт
062203718B | RKP 1P+N C10A 15mA | Дифференциальный автоматический выключатель RKP 1P+N C10A 15mA | 1173.04 | шт
062203748B | RKP 1P+N C10A 300mA | Дифференциальный автоматический выключатель RKP 1P+N C10A 300mA | 1173.04 | шт
062203728B | RKP 1P+N C10A 30mA | Дифференциальный автоматический выключатель RKP 1P+N C10A 30mA | 1173.04 | шт
062203778B | RKP 1P+N C16A 100mA | Дифференциальный автоматический выключатель RKP 1P+N C16A 100mA | 1173.04 | шт
062203758B | RKP 1P+N C16A 15mA | Дифференциальный автоматический выключатель RKP 1P+N C16A 15mA | 1173.04 | шт
062203788B | RKP 1P+N C16A 300mA | Дифференциальный автоматический выключатель RKP 1P+N C16A 300mA | 1173.04 | шт
062203768B | RKP 1P+N C16A 30mA | Дифференциальный автоматический выключатель RKP 1P+N C16A 30mA | 1173.04 | шт
062203818B | RKP 1P+N C20A 100mA | Дифференциальный автоматический выключатель RKP 1P+N C20A 100mA | 1173.04 | шт
062203798B | RKP 1P+N C20A 15mA | Дифференциальный автоматический выключатель RKP 1P+N C20A 15mA | 1173.04 | шт
062203828B | RKP 1P+N C20A 300mA | Дифференциальный автоматический выключатель RKP 1P+N C20A 300mA | 1173.04 | шт
062203808B | RKP 1P+N C20A 30mA | Дифференциальный автоматический выключатель RKP 1P+N C20A 30mA | 1173.04 | шт
062203858B | RKP 1P+N C25A 100mA | Дифференциальный автоматический выключатель RKP 1P+N C25A 100mA | 1173.04 | шт
062203838B | RKP 1P+N C25A 15mA | Дифференциальный автоматический выключатель RKP 1P+N C25A 15mA | 1173.04 | шт
062203868B | RKP 1P+N C25A 300mA | Дифференциальный автоматический выключатель RKP 1P+N C25A 300mA | 1173.04 | шт
062203848B | RKP 1P+N C25A 30mA | Дифференциальный автоматический выключатель RKP 1P+N C25A 30mA | 1173.04 | шт
062203898B | RKP 1P+N C32A 100mA | Дифференциальный автоматический выключатель RKP 1P+N C32A 100mA | 1173.04 | шт
062203878B | RKP 1P+N C32A 15mA | Дифференциальный автоматический выключатель RKP 1P+N C32A 15mA | 1173.04 | шт
062203908B | RKP 1P+N C32A 300mA | Дифференциальный автоматический выключатель RKP 1P+N C32A 300mA | 1173.04 | шт
062203888B | RKP 1P+N C32A 30mA | Дифференциальный автоматический выключатель RKP 1P+N C32A 30mA | 1173.04 | шт
062201478B | RKP 1P+N C3A 30mA | Дифференциальный автоматический выключатель RKP 1P+N C3A 30mA | 1173.04 | шт
062203698B | RKP 1P+N C6A 100mA | Дифференциальный автоматический выключатель RKP 1P+N C6A 100mA | 1173.04 | шт
062201538B | RKP 1P+N C6A 300mA | Дифференциальный автоматический выключатель RKP 1P+N C6A 300mA | 1173.04 | шт
062203688B | RKP 1P+N C6A 30mA | Дифференциальный автоматический выключатель RKP 1P+N C6A 30mA | 1173.04 | шт
Metasol Contactor
Accessories
77121633306 | COIL ASS'Y,AC380V 50Hz, MC-65~95, 75a~100a | Катушка COIL ASS'Y,AC380V 50Hz, MC-65~95, 75a~100a | 718.96 | шт
77121642002 | COIL ASS'Y TOTAL, AC400V, MC-185a/225a | Катушка COIL ASS'Y TOTAL, AC400V, MC-185a/225a | 4401.48 | шт
83661834001 | UZ-12, MT-12 | Монтажное основание для установки реле отдельно от контакторов UZ-12, MT-12 | 264.88 | шт
83391634004 | UT-2F, AC 110~220V, MC-6a~150a, GMC-9~85,OFF | Электронный таймер UT-2F, AC 110~220V, MC-6a~150a, GMC-9~85,OFF | 2997.96 | шт
77121641111 | COIL ASS'Y,TOTAL, AC220~240V,MC-150,Spare | Катушка COIL ASS'Y,TOTAL, AC220~240V, MC-130a, MC-150a | 3837.32 | шт
77121644111 | COIL ASS'Y,TOTAL,AC/DC200V,MC-500a/630a/800a,D-SERIES,Spare | Катушка COIL ASS'Y,TOTAL,AC/DC200V,MC-500a/630a/800a,D-SERIES,Spare | 11991.84 | шт
77121642116 | COIL ASS'Y,TOTAL,AC/DC100~240V,MC-185a/225a,D-SERIES,Spare | Катушка COIL ASS'Y,TOTAL,AC/DC100~240V,MC-185a/225a,D-SERIES,Spare | 4917.48 | шт
77121643111 | COIL AC/DC100~240V, MC-265a/330a/400a | Катушка AC/DC100~240V, MC-265a/330a/400a | 8993.88 | шт
77121635657 | COIL ASS'Y, AC230V 50HZ,MC-6a~22b, MR,Spare | Катушка COIL ASS'Y, AC230V 50HZ,MC-6a~22b, MR,Spare | 467.84 | шт
77121644006 | COIL ASS'Y,TOTAL,AC400V,MC-500a/630a/800a | Катушка COIL ASS'Y,TOTAL,AC400V,MC-500a/630a/800a | 11991.84 | шт
77121633741 | COIL ASS'Y,AC230V 50/60HZ,MC-65~95,75a~100a,Spare | Катушка COIL ASS'Y,AC230V 50/60HZ,MC-65~95,75a~100a,Spare | 718.96 | шт
77121644114 | COIL ASS'Y,TOTAL,AC400V,MC-500a/630a/800a,D-Type,Spare | Катушка COIL ASS'Y,TOTAL,AC400V,MC-500a/630a/800a,D-Type,Spare | 11991.84 | шт
77121633735 | COIL ASS'Y,AC240V 50/60HZ,MC-65~95,75a~100a,Spare | Катушка COIL ASS'Y,AC240V 50/60HZ,MC-65~95,75a~100a,Spare | 718.96 | шт
77121633767 | COIL ASS'Y,AC380V 50Hz, MC-65~95, 75a~100a,Spare | Катушка COIL ASS'Y,AC380V 50Hz, MC-65~95, 75a~100a,Spare | 718.96 | шт
77121635647 | COIL ASS'Y, AC240V 50HZ,MC-6a~22b, MR,Spare | Катушка COIL ASS'Y, AC240V 50HZ,MC-6a~22b, MR,Spare | 467.84 | шт
77121644042 | COIL ASS'Y,TOTAL,AC/DC200V,MC-500a~800a/4P,D-SERIES,Spare | Катушка COIL ASS'Y,TOTAL,AC/DC200V,MC-500a~800a/4P,D-SERIES,Spare | 15347.56 | шт
64611611205 | Cover safety, MC-6a~150b | Защитная крышка Cover safety, MC-6a~150b | 12.04 | шт
64611642002 | Cover safety, MC-185a~800b | Защитная крышка Cover safety, MC-185a~800b | 48.16 | шт
50911636004 | CASE ASS'Y,KIT,MW-9bB~22bB(EK-22bB) | запасная часть CASE ASS'Y,KIT,MW-9bB~22bB(EK-22bB) | 1857.6 | шт
50911631017 | CASE ASS'Y,KIT,MW-32aB/40aB(EK-40aB) | запасная часть CASE ASS'Y,KIT,MW-32aB/40aB(EK-40aB) | 2518.08 | шт
50911632013 | CASE ASS'Y,KIT,MW-50aB/65aB(EK-65aB) | запасная часть CASE ASS'Y,KIT,MW-50aB/65aB(EK-65aB) | 3237.04 | шт
50911633013 | CASE ASS'Y,KIT,MW-75aB~100aB(EK-100aB) | запасная часть CASE ASS'Y,KIT,MW-75aB~100aB(EK-100aB) | 3357.44 | шт
72312121063 | Кабель для электронного реле 1м, Total Ass'y,Acces | Кабель для электронного реле 1м, Total Ass'y,Acces | 1240.12 | шт
72312121074 | Кабель для электронного реле 3м, Total Ass'y,Acces | Кабель для электронного реле 3м, Total Ass'y,Acces | 1549.72 | шт
83511616001 | AI-180, MC-185a~400a | Изолирующая перегородка AI-180, MC-185a~400a | 48.16 | шт
64611614006 | AP220 COVER,TERMINAL, MC-185a~225a | Крышка зажимов для контакторов AP220 COVER,TERMINAL, MC-185a~225a | 275.2 | шт
64611614007 | AP400 COVER,TERMINAL, MC-265a~400a | Крышка зажимов для контакторов AP400 COVER,TERMINAL, MC-265a~400a | 383.56 | шт
64611614008 | AP800 COVER,TERMINAL, MC-500a~800a | Крышка зажимов для контакторов AP800 COVER,TERMINAL, MC-500a~800a | 598.56 | шт
77121643003 | COIL AC/DC100~240V, MC-265a/330a/400a | Катушка AC/DC100~240V, MC-265a/330a/400a | 8993.88 | шт
77121643005 | COIL AC400V, MC-265a/330a/400a | Катушка AC400V, MC-265a/330a/400a | 8993.88 | шт
77121631304 | COIL ASS'Y AC220V 50Hz, MC-9~32 | Катушка COIL ASS'Y AC220V 50Hz, MC-9~32 | 467.84 | шт
77121633011 | COIL ASS'Y AC230V 50/60Hz, MC-65a~95a | Катушка COIL ASS'Y AC230V 50/60Hz, MC-65a~95a, 75a~100a | 718.96 | шт
77121644003 | COIL ASS'Y TOTAL AC/DC200V, MC-500a~800a D-SERIES | Катушка COIL ASS'Y TOTAL AC/DC200V, MC-500a~800a D-SERIES | 11991.84 | шт
77121641001 | COIL ASS'Y TOTAL AC220V, MC-130a, MC-150a | Катушка COIL ASS'Y TOTAL AC220V, MC-130a, MC-150a | 3837.32 | шт
77121635315 | COIL ASS'Y,AC230V 50HZ,MC-6a~22b, MR | Катушка COIL ASS'Y,AC230V 50HZ,MC-6a~22b, MR | 467.84 | шт
83461634022 | ML-150 AC200~240V 50/60Hz | Устройство механической защелки ML-150 AC200~240V 50/60Hz | 7440.96 | шт
83461634021 | ML-65 AC200~240V 50/60 Hz | Устройство электромеханической защелки ML-65 AC200~240V 50/60 Hz | 2358.88 | шт
83361634001 | UA-1,1NO+1NC | Дополнительный контакт UA-1, 1NO+1NC | 251.12 | шт
83361634064 | UA-2, 2NO | Дополнительный контакт UA-2, 2NO | 251.12 | шт
83361634066 | UA-2,1NO+1NC | Дополнительный контакт UA-2, 1NO+1NC | 251.12 | шт
83361634068 | UA-2,2B,EXP | Дополнительный контакт UA-2,2B,EXP | 251.12 | шт
83361634046 | UA-4, 1NO+3NC | Дополнительный контакт UA-4, 1NO+3NC | 407.64 | шт
83361634048 | UA-4, 2NO+2NC | Дополнительный контакт UA-4, 2NO+2NC | 407.64 | шт
83361634050 | UA-4, 3NO+1NC | Дополнительный контакт UA-4, 3NO+1NC | 407.64 | шт
83361634052 | UA-4, 4NC | Дополнительный контакт UA-4, 4NC | 407.64 | шт
83361634044 | UA-4, 4NO | Дополнительный контакт UA-4, 4NO | 407.64 | шт
83411634001 | UR-02,2NC | Устройство блокировки UR-02,2NC | 540.08 | шт
83611634007 | US-11, AC/DC 24~48V, MC-6a~150a | Ограничитель перенапряжения US-11, AC/DC 24~48V, MC-6a~150a | 347.44 | шт
83611634008 | US-12 AC/DC 100~125V, MC-6a~150a | Ограничитель перенапряжения US-12 AC/DC 100~125V, MC-6a~150a | 347.44 | шт
83611634009 | US-13, AC/DC 200~240V, MC-6a~800a | Ограничитель перенапряжения US-13, AC/DC 200~240V, MC-6a~800a | 347.44 | шт
83611634010 | US-14, AC/DC 380~440V, MC-6a~800a | Ограничитель перенапряжения US-14, AC/DC 380~440V, MC-6a~800a | 347.44 | шт
83611634002 | US-2, AC 100~125V | Ограничитель перенапряжения US-2, AC 100~125V | 490.2 | шт
83611634003 | US-3, AC 200~240V | Ограничитель перенапряжения US-3, AC 200~240V | 490.2 | шт
83611634004 | US-4, DC24~48V | Ограничитель перенапряжения US-4, DC24~48V | 490.2 | шт
83391634001 | UT-1N, AC/DC 24~48V, MC-6a~150a, GMC-9~85 | Электронный таймер UT-1N, AC/DC 24~48V, MC-6a~150a, GMC-9~85 | 2997.96 | шт
83391634002 | UT-2N, AC 110~220V, MC-6a~150a, GMC-9~85 | Электронный таймер UT-2N, AC 110~220V, MC-6a~150a, GMC-9~85 | 2997.96 | шт
76671635003 | UW-18, MC-6a~18a | Соединительный комплект для создания реверсивного контактора UW-18, MC-6a~18a | 612.32 | шт
76671636003 | UW-22, MC-9b~22b | Соединительный комплект для создания реверсивного контактора UW-22, MC-9b~22b | 622.64 | шт
76671631003 | UW-32, MC-32a,40a | Соединительный комплект для создания реверсивного контактора UW-32, MC-32a,40a | 636.4 | шт
76671632003 | UW-63, MC-50a,65a | Соединительный комплект для создания реверсивного контактора UW-63, MC-50a,65a | 983.84 | шт
76671633003 | UW-95, MC-75a~150a | Соединительный комплект для создания реверсивного контактора UW-95, MC-75a~40a | 1978 | шт
83661835002 | UZ-150/S, MT-150 | Монтажное основание для установки реле отдельно от контакторов UZ-150/S, MT-150 | 755.08 | шт
83661831001 | UZ-32/S, MT-32 | Монтажное основание для установки реле отдельно от контакторов UZ-32/S, MT-32 | 288.96 | шт
83661832002 | UZ-63/S, MT-63 | Монтажное основание для установки реле отдельно от контакторов UZ-63/S, MT-63 | 359.48 | шт
83661833002 | UZ-95/S, MT-95 | Монтажное основание для установки реле отдельно от контакторов UZ-95/S, MT-95 | 455.8 | шт
77121641024 | COIL ASS'Y,TOTAL,DC220V,MC-150 | Катушка COIL ASS'Y,TOTAL,DC220V,MC-150 | 3837.32 | шт
IMP
3808000100 | IMP-C NO | Микропроцессорное реле IMP-C NO AC/DC85~245V 50/60Hz | 16125 | шт
3808000300 | IMP-C-M485 | Микропроцессорное реле IMP-C-M485 AC/DC85~245V 50/60Hz EXP | 17365.12 | шт
MC
1347005400 | MC-22b DC48V 1a1b, Screw | Контактор Metasol MC-22b DC48V 1a1b, Screw | 2337.48 | шт
1327008000 | MC-6a AC42V 50Hz 1b, Screw | Контактор Metasol MC-6a AC42V 50Hz 1b, Screw | 846.4 | шт
1327006200 | MC-6a DC220V 1a, Screw | Контактор Metasol MC-6a DC220V 1a, Screw | 1078.24 | шт
1328015200 | MC-18a/4P AC380V 50Hz Screw | Контактор 4-х полюсный Metasol MC-18a/4P AC380V 50Hz Screw | 1678.72 | шт
1317014800 | MC-12a/4P AC110V 50Hz, Screw | Контактор 4-х полюсный Metasol MC-12a/4P AC110V 50Hz, Screw | 1346.88 | шт
1341018200 | MC-85a DC110V 2a2b, Screw | Контактор Metasol MC-85a DC110V 2a2b, Screw | 9877.12 | шт
1339005100 | MC-65a DC12V SCREW | Контактор Metasol MC-65a DC12V SCREW | 5978.16 | шт
1327101500 | MC-6a DC24V 1b, Screw | Контактор Metasol MC-6a DC24V 1b, Screw | 1078.24 | шт
1342019400 | MC-100a/4P AC/DC24V 50/60Hz 2a2b, Screw | Контактор 4-х полюсный Metasol MC-100a/4P AC/DC24V 50/60Hz 2a2b, Screw | 16675.92 | шт
1341023300 | MC-85a/4P DC24V 1a1b, Screw | Контактор 4-х полюсный Metasol MC-85a/4P DC24V 1a1b, Screw | 10070.32 | шт
1339023300 | MC-65a/4P DC24V 1a1b, Screw | Контактор 4-х полюсный Metasol MC-65a/4P DC24V 1a1b, Screw | 8981.04 | шт
1405000100 | MC-1400a AC220V 50Hz 2a2b | Контактор Metasol MC-1400a AC220V 50Hz 2a2b | 315399.92 | шт
1370002400 | MC-330a DC24V 2a2b, Screw | Контактор Metasol MC-330a DC24V 2a2b, Screw | 30017.76 | шт
1380017000 | MC-50a DC220V LUG 2a2b | Контактор Metasol MC-50a DC220V LUG 2a2b | 4797.08 | шт
1385003300 | MC-130a DC220V LUG 2a2b | Контактор Metasol MC-130a DC220V LUG 2a2b | 12188.16 | шт
1327015000 | MC-6a AC220V 50Hz 4P, Screw | Контактор Metasol MC-6a AC220V 50Hz 4P, Screw | 1091.12 | шт
1380014900 | MC-50a AC220V 50Hz LUG 2a2b | Контактор Metasol MC-50a AC220V 50Hz LUG 2a2b | 3957.72 | шт
1382015000 | MC-75a AC220V 50Hz LUG 2a2b | Контактор Metasol MC-75a AC220V 50Hz LUG 2a2b | 5503.44 | шт
1383004900 | MC-85a AC220V 50Hz LUG 2a2b | Контактор Metasol MC-85a AC220V 50Hz LUG 2a2b | 6517.28 | шт
1384016100 | MC-100a AC220V 50Hz LUG | Контактор Metasol MC-100a AC220V 50Hz LUG | 8287.36 | шт
1385000100 | MC-130a AC220V 50/60Hz LUG | Контактор Metasol MC-130a AC220V 50/60Hz LUG | 10083.2 | шт
1386000100 | MC-150a AC220V 50/60Hz LUG | Контактор Metasol MC-150a AC220V 50/60Hz LUG | 13032.72 | шт
1384004900 | MC-100a AC220V 50Hz LUG 2a2b | Контактор Metasol MC-100a AC220V 50Hz LUG 2a2b | 8723.44 | шт
1385000500 | MC-130a AC220V 50Hz LUG 2a2b | Контактор Metasol MC-130a AC220V 50Hz LUG 2a2b | 10519.28 | шт
1386000500 | MC-150a AC220V 50Hz LUG 2a2b | Контактор Metasol MC-150a AC220V 50Hz LUG 2a2b | 13468.8 | шт
1380003300 | MC-50a AC220V 50Hz, LUG | Контактор Metasol MC-50a AC220V 50Hz, LUG | 3550.08 | шт
1381003400 | MC-65a AC220V 50Hz, LUG | Контактор Metasol MC-65a AC220V 50Hz, LUG | 4375.52 | шт
1382003800 | MC-75a AC220V 50Hz, LUG | Контактор Metasol MC-75a AC220V 50Hz, LUG | 5067.36 | шт
1383016300 | MC-85a AC220V 50Hz, LUG | Контактор Metasol MC-85a AC220V 50Hz, LUG | 6079.36 | шт
1384001800 | MC-100a AC48V 50/60Hz LUG 2a2b | Контактор Metasol MC-100a AC48V 50/60Hz LUG 2a2b | 8723.44 | шт
1347007500 | MC-22a/4P AC380V 50/60Hz, Screw | Контактор 4-х полюсный Metasol MC-22a/4P AC380V 50/60Hz, Screw | 1978 | шт
1344101100 | MC-9b DC220V 5W 1a1b Screw | Контактор Metasol MC-9b DC220V 5W 1a1b, Screw | 1411.28 | шт
1346100900 | MC-18b DC125V 5W 1a1b, Screw | Контактор Metasol MC-18b DC125V 5W 1a1b, Screw | 2122.48 | шт
1337024000 | MC-40a DC24V 4P | Контактор Metasol MC-40a DC24V 4P | 5395.64 | шт
1316006600 | MC-9a AC110V 50/60Hz SCREW 1b EXP | Контактор Metasol MC-9a AC110V 50/60Hz SCREW 1b | 872.16 | шт
1338002300 | MC-50a AC220 50Hz Screw | Контактор Metasol MC-50a AC220 50Hz Screw | 3550.08 | шт
1339002300 | MC-65a AC220 50Hz Screw | Контактор Metasol MC-65a AC220 50Hz Screw | 4375.52 | шт
1340002300 | MC-75a AC220 50Hz Screw | Контактор Metasol MC-75a AC220 50Hz Screw | 5067.36 | шт
1342002300 | MC-100a AC220 50Hz Screw | Контактор Metasol MC-100a AC220 50Hz Screw | 8285.52 | шт
1364000100 | MC-150a AC220~240 50/60Hz Screw | Контактор Metasol MC-150a AC220 ~240 50/60Hz Screw | 13032.72 | шт
1346001900 | MC-18b AC48V 50Hz 1a1b Screw | Контактор Metasol MC-18b AC48V 50Hz 1a1b Screw | 1234.96 | шт
1337021800 | MC-40a/4P AC380V 50Hz Screw | MC-40a/4P AC380V 50Hz Screw | 3477.84 | шт
1336017500 | MC-32a DC12V 2a2b, Screw | Контактор Metasol MC-32a DC12V 2a2b, Screw | 3118.36 | шт
1339018500 | MC-65a DC220V SCREW 2a2b | Контактор Metasol MC-65a DC220V SCREW 2a2b | 6414.24 | шт
1316103500 | MC-9a/4P DC220V | Контактор 4-х полюсный Metasol MC-9a/4P DC220V | 1731.44 | шт
1341002300 | MC-85a AC220V 50Hz SCREW | Контактор Metasol MC-85a AC220V 50Hz SCREW | 6079.36 | шт
1381015100 | MC-65a AC220V 50Hz LUG 2a2b | Контактор Metasol MC-65a AC220V 50Hz LUG 2a2b | 4809.76 | шт
1342014600 | MC-100a AC110V 50Hz 2a2b, Screw | Контактор Metasol MC-100a AC110V 50Hz 2a2b, Screw | 8723.44 | шт
1342016000 | MC-100a AC120V 60Hz 2a2b, Screw | Контактор Metasol MC-100a AC120V 60Hz 2a2b, Screw | 8723.44 | шт
1342013100 | MC-100a AC220V 50/60Hz 2a2b, Screw | Контактор Metasol MC-100a AC220V 50/60Hz 2a2b, Screw | 8723.44 | шт
1342008500 | MC-100a AC220V 50Hz 1a1b, Screw | Контактор Metasol MC-100a AC220V 50Hz 1a1b, Screw | 8452.96 | шт
1342014700 | MC-100a AC220V 50Hz 2a2b, Screw | Контактор Metasol MC-100a AC220V 50Hz 2a2b, Screw | 8723.44 | шт
1342014000 | MC-100a AC24V 50Hz 2a2b, Screw | Контактор Metasol MC-100a AC24V 50Hz 2a2b, Screw | 8723.44 | шт
1342015100 | MC-100a AC400V 50Hz 2a2b Screw | Контактор Metasol MC-100a AC400V 50Hz 2a2b Screw | 8723.44 | шт
1342018500 | MC-100a DC220V 2a2b, Screw | Контактор Metasol MC-100a DC220V 2a2b, Screw | 10134.72 | шт
1342017700 | MC-100a DC24V 2a2b, Screw | Контактор Metasol MC-100a DC24V 2a2b, Screw | 10134.72 | шт
1342019200 | MC-100a/4P AC/DC100-200V 50/60Hz 2a2b, Screw | Контактор 4-х полюсный Metasol MC-100a/4P AC/DC100-200V 50/60Hz 2a2b, Screw | 16675.92 | шт
1317002300 | MC-12a AC220V 50Hz 1a, Screw | Контактор Metasol MC-12a AC220V 50Hz 1a, Screw | 897.92 | шт
1317008500 | MC-12a AC220V 50Hz 1b, Screw | Контактор Metasol MC-12a AC220V 50Hz 1b, Screw | 897.92 | шт
1317001600 | MC-12a AC24V 50Hz 1a, Screw | Контактор Metasol MC-12a AC24V 50Hz 1a, Screw | 897.92 | шт
1317002600 | MC-12a AC380V 50Hz 1a, Screw | Контактор Metasol MC-12a AC380V 50Hz 1a, Screw | 897.92 | шт
1317014900 | MC-12a/4P AC220V 50Hz, Screw | Контактор 4-х полюсный Metasol MC-12a/4P AC220V 50Hz, Screw | 1346.88 | шт
1345002200 | MC-12b AC110V 50Hz 1a1b, Screw | Контактор Metasol MC-12b AC110V 50Hz 1a1b, Screw | 1026.72 | шт
1345003600 | MC-12b AC120V 60Hz 1a1b, Screw | Контактор Metasol MC-12b AC120V 60Hz 1a1b, Screw | 1026.72 | шт
1345002300 | MC-12b AC220V 50Hz 1a1b, Screw | Контактор Metasol MC-12b AC220V 50Hz 1a1b, Screw | 1026.72 | шт
1345001600 | MC-12b AC24V 50Hz 1a1b, Screw | Контактор Metasol MC-12b AC24V 50Hz 1a1b, Screw | 1026.72 | шт
1345002600 | MC-12b AC380V 50Hz 1a1b, Screw | Контактор Metasol MC-12b AC380V 50Hz 1a1b, Screw | 1026.72 | шт
1345005100 | MC-12b DC12V 1a1b, Screw | Контактор Metasol MC-12b DC12V 1a1b, Screw | 1667.04 | шт
1345100100 | MC-12b DC12V 5W 1a1b, Screw | Контактор Metasol MC-12b DC12V 5W 1a1b, Screw | 1667.04 | шт
1345006200 | MC-12b DC220V 1a1b, Screw | Контактор Metasol MC-12b DC220V 1a1b, Screw | 1667.04 | шт
1345100300 | MC-12b DC24V 1a1b, Screw | Контактор Metasol MC-12b DC24V 1a1b, Screw | 1667.04 | шт
1362001500 | MC-130a AC110V 50/60Hz 1a1b, Screw | Контактор Metasol MC-130a AC110V 50/60Hz 1a1b, Screw | 10250.64 | шт
1362002300 | MC-130a AC220V 50/60Hz 2a2b, Screw | Контактор Metasol MC-130a AC220V 50/60Hz 2a2b, Screw | 10519.28 | шт
1362002400 | MC-130a AC24V 50/60Hz 2a2b, Screw | Контактор Metasol MC-130a AC24V 50/60Hz 2a2b, Screw | 10519.28 | шт
1362002800 | MC-130a AC400V 50/60Hz 2a2b, Screw | Контактор Metasol MC-130a AC400V 50/60Hz 2a2b, Screw | 10519.28 | шт
1362003800 | MC-130a/4P AC/DC48V 50/60Hz 2a2b Screw | Контактор Metasol MC-130a/4P AC/DC48V 50/60Hz 2a2b Screw | 19242.72 | шт
1364002600 | MC-150a AC110V 50/60Hz 2a2b, Screw | Контактор Metasol MC-150a AC110V 50/60Hz 2a2b, Screw | 13468.8 | шт
1364002300 | MC-150a AC220V 50/60Hz 2a2b, Screw | Контактор Metasol MC-150a AC220V 50/60Hz 2a2b, Screw | 13468.8 | шт
1364002400 | MC-150a AC24V 50/60Hz 2a2b, Screw | Контактор Metasol MC-150a AC24V 50/60Hz 2a2b, Screw | 13468.8 | шт
1364002800 | MC-150a AC400V 50/60Hz 2a2b, Screw | Контактор Metasol MC-150a AC400V 50/60Hz 2a2b, Screw | 13468.8 | шт
1364003400 | MC-150a/4P AC/DC100-200V 50/60Hz 2a2b, Screw | Контактор 4-х полюсный Metasol MC-150a/4P AC/DC100-200V 50/60Hz 2a2b, Screw | 22449.84 | шт
1366000200 | MC-185a AC/DC100-200V 50/60Hz 2a2b, Screw | Контактор Metasol MC-185a AC/DC100-200V 50/60Hz 2a2b, Screw | 16933.52 | шт
1366000300 | MC-185a AC/DC24V 50/60Hz 2a2b, Screw | Контактор Metasol MC-185a AC/DC24V 50/60Hz 2a2b, Screw | 16933.52 | шт
1366000600 | MC-185a AC400V 50/60Hz 2a2b Screw | Контактор Metasol MC-185a AC400V 50/60Hz 2a2b Screw | 16933.52 | шт
1328002300 | MC-18a AC220V 50Hz 1a, Screw | Контактор Metasol MC-18a AC220V 50Hz 1a, Screw | 1138.64 | шт
1328008500 | MC-18a AC220V 50Hz 1b, Screw | Контактор Metasol MC-18a AC220V 50Hz 1b, Screw | 1138.64 | шт
1328007800 | MC-18a AC24V 50Hz 1b, Screw | Контактор Metasol MC-18a AC24V 50Hz 1b, Screw | 1138.64 | шт
1328002600 | MC-18a AC380V 50Hz 1a, Screw | Контактор Metasol MC-18a AC380V 50Hz 1a, Screw | 1138.64 | шт
1328014900 | MC-18a/4P AC220V Screw | Контактор 4-х полюсный Metasol MC-18a/4P AC220V Screw | 1678.72 | шт
1328102700 | MC-18a/4P DC24V Screw | Контактор 4-х полюсный Metasol MC-18a/4P DC24V Screw | 3357.44 | шт
1346002200 | MC-18b AC110V 50Hz 1a1b, Screw | Контактор Metasol MC-18b AC110V 50Hz 1a1b, Screw | 1234.96 | шт
1346002300 | MC-18b AC220V 50Hz 1a1b, Screw | Контактор Metasol MC-18b AC220V 50Hz 1a1b, Screw | 1234.96 | шт
1346000900 | MC-18b AC240V 50/60Hz 1a1b, Screw | Контактор Metasol MC-18b AC240V 50/60Hz 1a1b, Screw | 1234.96 | шт
1346001600 | MC-18b AC24V 50Hz 1a1b, Screw | Контактор Metasol MC-18b AC24V 50Hz 1a1b, Screw | 1234.96 | шт
1346002600 | MC-18b AC380V 50Hz 1a1b, Screw | Контактор Metasol MC-18b AC380V 50Hz 1a1b, Screw | 1234.96 | шт
1346100300 | MC-18b DC24V 1a1b, Screw | Контактор Metasol MC-18b DC24V 1a1b, Screw | 2122.48 | шт
1368000200 | MC-225a AC/DC100-200V 50/60Hz 2a2b, Screw | Контактор Metasol MC-225a AC/DC100-200V 50/60Hz 2a2b, Screw | 20523.36 | шт
1368000300 | MC-225a AC/DC24V 50/60Hz 2a2b, Screw | Контактор Metasol MC-225a AC/DC24V 50/60Hz 2a2b, Screw | 20525.2 | шт
1368000600 | MC-225a AC400V 50/60Hz 2a2b, Screw | Контактор Metasol MC-225a AC400V 50/60Hz 2a2b, Screw | 20525.2 | шт
1368000800 | MC-225a/4P AC/DC100-200V 50/60Hz 2a2b, Screw | Контактор 4-х полюсный Metasol MC-225a/4P AC/DC100-200V 50/60Hz 2a2b, Screw | 28221.92 | шт
1368001400 | MC-225a/4P AC400V 50/60Hz 2a2b, Screw | Контактор 4-х полюсный Metasol MC-225a/4P AC400V 50/60Hz 2a2b, Screw | 28221.92 | шт
1347008900 | MC-22a/4P AC220V 50Hz Screw | Контактор 4-х полюсный Metasol MC-22a/4P AC220V 50Hz Screw | 1978 | шт
1347011400 | MC-22a/4P DC24V Screw | Контактор 4х полюсный Metasol MC-22a/4P DC24V Screw | 3777.12 | шт
1347002200 | MC-22b AC110V 50Hz 1a1b, Screw | Контактор Metasol MC-22b AC110V 50Hz 1a1b, Screw | 1548 | шт
1347003600 | MC-22b AC120V 60Hz 1a1b, Screw | Контактор Metasol MC-22b AC120V 60Hz 1a1b, Screw | 1548 | шт
1347002300 | MC-22b AC220V 50Hz 1a1b, Screw | Контактор Metasol MC-22b AC220V 50Hz 1a1b, Screw | 1548 | шт
1347001600 | MC-22b AC24V 50Hz 1a1b, Screw | Контактор Metasol MC-22b AC24V 50Hz 1a1b, Screw | 1548 | шт
1347002600 | MC-22b AC380V 50Hz 1a1b, Screw | Контактор Metasol MC-22b AC380V 50Hz 1a1b, Screw | 1548 | шт
1347001800 | MC-22b AC42V 50Hz 1a1b, Screw | Контактор MC-22b AC42V 50Hz 1a1b, Screw | 1548 | шт
1347100100 | MC-22b DC12V 1a1b, Screw | Контактор Metasol MC-22b DC12V 1a1b, Screw | 2337.48 | шт
1347101100 | MC-22b DC220V 1a1b, Screw | Контактор Metasol MC-22b DC220V 1a1b, Screw | 2337.48 | шт
1347005300 | MC-22b DC24V 1a1b, Screw | Контактор Metasol MC-22b DC24V 1a1b, Screw | 2337.48 | шт
1347100300 | MC-22b DC24V 5W 1a1b SCREW (Metasol) EXP | Контактор Metasol MC-22b DC24V 5W 1a1b SCREW (Metasol) EXP | 2337.48 | шт
1347100400 | MC-22b 5W DC48V 1a1b, Screw | Контактор Metasol MC-22b 5W DC48V 1a1b, Screw | 2337.48 | шт
1369000200 | MC-265a AC/DC100-200V 50/60Hz 2a2b, Screw | Контактор Metasol MC-265a AC/DC100-200V 50/60Hz 2a2b, Screw | 27577.92 | шт
1369000400 | MC-265a AC400V 50/60Hz 2a2b, Screw | Контактор Metasol MC-265a AC400V 50/60Hz 2a2b, Screw | 27577.92 | шт
1369000600 | MC-265a/4P AC/DC100-200V 50/60Hz 2a2b, Screw | Контактор 4-х полюсный Metasol MC-265a/4P AC/DC100-200V 50/60Hz 2a2b, Screw | 44897.84 | шт
1336014600 | MC-32a AC110V 50Hz 2a2b, Screw | Контактор Metasol MC-32a AC110V 50Hz 2a2b, Screw | 2158.6 | шт
1336008500 | MC-32a AC220V 50Hz 1a1b, Screw | Контактор Metasol MC-32a AC220V 50Hz 1a1b, Screw | 1905.76 | шт
1336014700 | MC-32a AC220V 50Hz 2a2b, Screw | Контактор Metasol MC-32a AC220V 50Hz 2a2b, Screw | 2158.6 | шт
1336002300 | MC-32a AC220V 50Hz, Screw | Контактор Metasol MC-32a AC220V 50Hz, Screw | 1750.96 | шт
1336012500 | MC-32a AC24V 50/60Hz 2a2b Screw | Контактор Metasol MC-32a AC24V 50/60Hz 2a2b Screw | 2158.6 | шт
1336015000 | MC-32a AC380V 50Hz 2a2b, Screw | Контактор Metasol MC-32a AC380V 50Hz 2a2b, Screw | 2158.6 | шт
1336018500 | MC-32a DC220V 2a2b, Screw | Контактор Metasol MC-32a DC220V 2a2b, Screw | 3116.64 | шт
1336017700 | MC-32a DC24V 2a2b, Screw | Контактор Metasol MC-32a DC24V 2a2b, Screw | 3118.36 | шт
1336017800 | MC-32a DC48V 2a2b, Screw | Контактор Metasol MC-32a DC48V 2a2b, Screw | 3118.36 | шт
1336018800 | MC-32a/4P AC220V 50/60Hz, Screw | Контактор 4-х полюсный Metasol MC-32a/4P AC220V 50/60Hz, Screw | 2985.92 | шт
1336019700 | MC-32a/4P AC380V 50/60Hz, Screw | Контактор 4-х полюсный Metasol MC-32a/4P AC380V 50/60Hz, Screw | 2985.92 | шт
1336023600 | MC-32a/4P DC24V, Screw | Контактор 4-х полюсный Metasol MC-32a/4P DC24V, Screw | 4676.68 | шт
1370000200 | MC-330a AC/DC100-200V 50/60Hz 2a2b, Screw | Контактор Metasol MC-330a AC/DC100-200V 50/60Hz 2a2b, Screw | 30017.76 | шт
1370000400 | MC-330a AC400V 50/60Hz 2a2b, Screw | Контактор Metasol MC-330a AC400V 50/60Hz 2a2b, Screw | 30017.76 | шт
1371000200 | MC-400a AC/DC100-200V 50/60Hz 2a2b, Screw | Контактор Metasol MC-400a AC/DC100-200V 50/60Hz 2a2b, Screw | 34636.16 | шт
1371000400 | MC-400a AC400V 50/60Hz 2a2b Screw | Контактор Metasol MC-400a AC400V 50/60Hz 2a2b Screw | 34636.16 | шт
1371000600 | MC-400a/4P AC/DC 100~200v 50/60Hz 2a2b Screw | Контактор 4-х полюсный Metasol MC-400a/4P AC/DC 100~200v 50/60Hz 2a2b Screw | 52596.4 | шт
1337006500 | MC-40a AC100V 50/60Hz 1a1b, Screw | Контактор Metasol MC-40a AC100V 50/60Hz 1a1b, Screw | 2626.44 | шт
1337014600 | MC-40a AC110V 50Hz 2a2b, Screw | Контактор Metasol MC-40a AC110V 50Hz 2a2b, Screw | 2877.56 | шт
1337009800 | MC-40a AC120V 60Hz 1a1b, Screw | Контактор Metasol MC-40a AC120V 60Hz 1a1b, Screw | 2626.44 | шт
1337002300 | MC-40a AC220V 50Hz Screw | Контактор Metasol MC-40a AC220V 50Hz Screw | 2469.92 | шт
1337008500 | MC-40a AC220V 50Hz 1a1b, Screw | Контактор Metasol MC-40a AC220V 50Hz 1a1b, Screw | 2626.44 | шт
1337014700 | MC-40a AC220V 50Hz 2a2b, Screw | Контактор Metasol MC-40a AC220V 50Hz 2a2b, Screw | 2877.56 | шт
1337014000 | MC-40a AC24V 50Hz 2a2b, Screw | Контактор Metasol MC-40a AC24V 50Hz 2a2b, Screw | 2877.56 | шт
1337015000 | MC-40a AC380V 50Hz 2a2b, Screw | Контактор Metasol MC-40a AC380V 50Hz 2a2b, Screw | 2877.56 | шт
1337017500 | MC-40a DC12V 2a2b, Screw | Контактор Metasol MC-40a DC12V 2a2b, Screw | 3538.04 | шт
1337017700 | MC-40a DC24V 2a2b, Screw | Контактор Metasol MC-40a DC24V 2a2b, Screw | 3538.04 | шт
1337021500 | MC-40a/4P AC220V 50Hz Screw | Контактор 4-х полюсный Metasol MC-40a/4P AC220V 50Hz Screw | 3477.84 | шт
1372000700 | MC-500/4P AC/DC200V 50/60Hz 2a2b | Контактор 4-х полюсный Metasol MC-500/4P AC/DC200V 50/60Hz 2a2b | 83383.28 | шт
1372000200 | MC-500a AC/DC200V 50/60Hz 2a2b, Screw | Контактор Metasol MC-500a AC/DC200V 50/60Hz 2a2b, Screw | 69143.52 | шт
1372000500 | MC-500a AC400V 50/60Hz 2a2b, Screw | Контактор Metasol MC-500a AC400V 50/60Hz 2a2b, Screw | 69143.52 | шт
1338014600 | MC-50a AC110V 50Hz 2a2b, Screw | Контактор Metasol MC-50a AC110V 50Hz 2a2b, Screw | 3957.72 | шт
1338016000 | MC-50a AC120V 60Hz 2a2b, Screw | Контактор Metasol MC-50a AC120V 60Hz 2a2b, Screw | 3957.72 | шт
1338014700 | MC-50a AC220V 50Hz 2a2b, Screw | Контактор Metasol MC-50a AC220V 50Hz 2a2b, Screw | 3957.72 | шт
1338014000 | MC-50a AC24V 50Hz 2a2b, Screw | Контактор Metasol MC-50a AC24V 50Hz 2a2b, Screw | 3957.72 | шт
1338015000 | MC-50a AC380V 50Hz 2a2b, Screw | Контактор Metasol MC-50a AC380V 50Hz 2a2b, Screw | 3957.72 | шт
1338018500 | MC-50a DC220V 2a2b, Screw | Контактор Metasol MC-50a DC220V 2a2b, Screw | 4797.08 | шт
1338017700 | MC-50a DC24V 2a2b, Screw | Контактор Metasol MC-50a DC24V 2a2b, Screw | 4797.08 | шт
1338021200 | MC-50a/4P AC220V 50Hz Screw | Контактор 4-х полюсный Metasol MC-50a/4P AC220V 50Hz Screw | 5395.64 | шт
1373000300 | MC-630a AC/DC100V 50/60Hz 2a2b, Screw | Контактор Metasol MC-630a AC/DC100V 50/60Hz 2a2b, Screw | 72990.96 | шт
1373000200 | MC-630a AC/DC200V 50/60Hz 2a2b, Screw | Контактор Metasol MC-630a AC/DC200V 50/60Hz 2a2b, Screw | 72987.28 | шт
1373000500 | MC-630a AC400V 50/60Hz 2a2b, Screw | Контактор Metasol MC-630a AC400V 50/60Hz 2a2b, Screw | 72990.96 | шт
1373000700 | MC-630a/4P AC/DC200V 50/60Hz 2a2b, Screw | Контактор 4-х полюсный Metasol MC-630a/4P AC/DC200V 50/60Hz 2a2b, Screw | 89797.52 | шт
1339014600 | MC-65a AC110V 50Hz 2a2b, Screw | Контактор Metasol MC-65a AC110V 50Hz 2a2b, Screw | 4809.76 | шт
1339016000 | MC-65a AC120V 60Hz 2a2b, Screw | Контактор Metasol MC-65a AC120V 60Hz 2a2b, Screw | 4809.76 | шт
1339008500 | MC-65a AC220V 50Hz 1a1b, Screw | Контактор Metasol MC-65a AC220V 50Hz 1a1b, Screw | 4541.12 | шт
1339014700 | MC-65a AC220V 50Hz 2a2b, Screw | Контактор Metasol MC-65a AC220V 50Hz 2a2b, Screw | 4809.76 | шт
1339014000 | MC-65a AC24V 50Hz 2a2b, Screw | Контактор Metasol MC-65a AC24V 50Hz 2a2b, Screw | 4809.76 | шт
1339015000 | MC-65a AC380V 50Hz 2a2b, Screw | Контактор Metasol MC-65a AC380V 50Hz 2a2b, Screw | 4809.76 | шт
1339017700 | MC-65a DC24V 2a2b, Screw | Контактор Metasol MC-65a DC24V 2a2b, Screw | 6414.24 | шт
1339021000 | MC-65a/4P AC220V 50Hz Screw | Контактор 4-х полюсный Metasol MC-65a/4P AC220V 50Hz Screw | 6670 | шт
1327002300 | MC-6a AC220V 50Hz 1a, Screw | Контактор Metasol MC-6a AC220V 50Hz 1a, Screw | 846.4 | шт
1327008500 | MC-6a AC220V 50Hz 1b, Screw | Контактор Metasol MC-6a AC220V 50Hz 1b, Screw | 846.4 | шт
1327001600 | MC-6a AC24V 50Hz 1a,Screw | Контактор Metasol MC-6a AC24V 50Hz 1a, Screw | 846.4 | шт
1327002600 | MC-6a AC380V 50Hz 1a, Screw | Контактор Metasol MC-6a AC380V 50Hz 1a, Screw | 846.4 | шт
1327100300 | MC-6a DC24V 1a,Screw | Контактор Metasol MC-6a DC24V 1a, Screw | 1078.24 | шт
1340014600 | MC-75a AC110V 50Hz 2a2b, Screw | Контактор Metasol MC-75a AC110V 50Hz 2a2b, Screw | 5503.44 | шт
1340008500 | MC-75a AC220V 50Hz 1a1b, Screw | Контактор Metasol MC-75a AC220V 50Hz 1a1b, Screw | 5234.8 | шт
1340014700 | MC-75a AC220V 50Hz 2a2b, Screw | Контактор Metasol MC-75a AC220V 50Hz 2a2b, Screw | 5503.44 | шт
1340014000 | MC-75a AC24V 50Hz 2a2b, Screw | Контактор Metasol MC-75a AC24V 50Hz 2a2b, Screw | 5503.44 | шт
1340008800 | MC-75a AC380V 50Hz 1a1b, Screw | Контактор Metasol MC-75a AC380V 50Hz 1a1b, Screw | 5234.8 | шт
1340015000 | MC-75a AC380V 50Hz 2a2b, Screw | Контактор Metasol MC-75a AC380V 50Hz 2a2b, Screw | 5503.44 | шт
1340017700 | MC-75a DC24V 2a2b, Screw | Контактор Metasol MC-75a DC24V 2a2b, Screw | 8337.04 | шт
1340021000 | MC-75a/4P AC220V 50Hz, Screw | Контактор 4-х полюсный Metasol MC-75a/4P AC220V 50Hz, Screw | 8594.64 | шт
1374000200 | MC-800a AC/DC200V 50/60Hz 2a2b, Screw | Контактор Metasol MC-800a AC/DC200V 50/60Hz 2a2b, Screw | 93512.48 | шт
1374000500 | MC-800a AC400V 50/60Hz 2a2b, Screw | Контактор Metasol MC-800a AC400V 50/60Hz 2a2b, Screw | 93518 | шт
1374000700 | MC-800a/4P AC/DC200V 50/60Hz 2a2b. | Контактор 4-х полюсный Metasol MC-800a/4P AC/DC200V 50/60Hz 2a2b. | 109038.4 | шт
1341014600 | MC-85a AC110V 50Hz 2a2b, Screw | Контактор Metasol MC-85a AC110V 50Hz 2a2b, Screw | 6517.28 | шт
1341016000 | MC-85a AC120V 60Hz 2a2b, Screw | Контактор Metasol MC-85a AC120V 60Hz 2a2b, Screw | 6517.28 | шт
1341014700 | MC-85a AC220V 50Hz 2a2b, Screw | Контактор Metasol MC-85a AC220V 50Hz 2a2b, Screw | 6517.28 | шт
1341014000 | MC-85a AC24V 50Hz 2a2b, Screw | Контактор Metasol MC-85a AC24V 50Hz 2a2b, Screw | 6517.28 | шт
1341015000 | MC-85a AC380V 50Hz 2a2b, Screw | Контактор Metasol MC-85a AC380V 50Hz 2a2b, Screw | 6517.28 | шт
1341017700 | MC-85a DC24V 2a2b, Screw | Контактор Metasol MC-85a DC24V 2a2b, Screw | 9877.12 | шт
1341021000 | MC-85a/4P AC220V 50Hz, Screw | Контактор 4-х полюсный Metasol MC-85a/4P AC220V 50Hz, Screw | 9363.76 | шт
1316002300 | MC-9a AC220V 50Hz 1a, Screw | Контактор Metasol MC-9a AC220V 50Hz 1a, Screw | 872.16 | шт
1316008500 | MC-9a AC220V 50Hz 1b, Screw | Контактор Metasol MC-9a AC220V 50Hz 1b, Screw | 872.16 | шт
1316001600 | MC-9a AC24V 50Hz 1a, Screw | Контактор Metasol MC-9a AC24V 50Hz 1a, Screw | 872.16 | шт
1316002600 | MC-9a AC380V 50Hz 1a, Screw | Контактор Metasol MC-9a AC380V 50Hz 1a, Screw | 872.16 | шт
1316015200 | MC-9a/4P AC220V 50Hz, Screw | Контактор 4-х полюсный Metasol MC-9a/4P AC220V 50Hz, Screw | 1218.08 | шт
1316102700 | MC-9a/4P DC24V, Screw | Контактор 4-х полюсный Metasol MC-9a/4P DC24V, Screw | 1218.08 | шт
1316015500 | MC-9a/4P АС 380V 50 Hz, Screw | Контактор 4-х полюсный Metasol MC-9a/4P АС 380V 50 Hz, Screw | 1218.08 | шт
1344002200 | MC-9b AC110V 50Hz 1a1b, Screw | Контактор Metasol MC-9b AC110V 50Hz 1a1b, Screw | 936.56 | шт
1344003600 | MC-9b AC120V 60Hz 1a1b, Screw | Контактор Metasol MC-9b AC120V 60Hz 1a1b, Screw | 936.56 | шт
1344002300 | MC-9b AC220V 50Hz 1a1b, Screw | Контактор Metasol MC-9b AC220V 50Hz 1a1b, Screw | 936.56 | шт
1344001600 | MC-9b AC24V 50Hz 1a1b, Screw | Контактор Metasol MC-9b AC24V 50Hz 1a1b, Screw | 936.56 | шт
1344002600 | MC-9b AC380V 50Hz 1a1b, Screw | Контактор Metasol MC-9b AC380V 50Hz 1a1b, Screw | 936.56 | шт
1344005300 | MC-9b DC24V 1a1b Screw | Контактор Metasol MC-9b DC24V 1a1b Screw | 1411.28 | шт
1344100300 | MC-9b DC24V 5W 1a1b Screw | Контактор Metasol MC-9b DC24V 5W 1a1b Screw | 1411.28 | шт
1364003000 | MC-150a DC24V 2a2b, Screw | Контактор Metasol MC-150a DC24V 2a2b, Screw | 15008.88 | шт
MD
1394001800 | MD-60a DC24V Screw 2a2b | 2-полюсный контактор постоянного тока MD-60a DC24V Screw 2a2b | 8993.88 | шт
1393002300 | MD-30a DC110V Screw 2a2b | 2-полюсный контактор постоянного тока MD-30a DC110V Screw 2a2b | 6235 | шт
1394002300 | MD-60a DC110V Screw 2a2b | 2-полюсный контактор постоянного тока MD-60a DC110V Screw 2a2b | 8993.88 | шт
1395000700 | MD-100a AC220V 50/60Hz Screw 2a2b | 2-полюсный контактор постоянного тока MD-100a AC220V 50/60Hz Screw 2a2b | 10192.72 | шт
1395002600 | MD-100a DC220V Screw 2a2b | 2-полюсный контактор постоянного тока MD-100a DC220V Screw 2a2b | 10192.72 | шт
1393000600 | MD-30a AC200V 50/60Hz Screw 2a2b | 2-полюсный контактор постоянного тока MD-30a AC200V 50/60Hz Screw 2a2b | 5755.12 | шт
1393000700 | MD-30a AC220V 50/60Hz Screw 2a2b | 2-полюсный контактор постоянного тока MD-30a AC220V 50/60Hz Screw 2a2b | 5755.12 | шт
1393001000 | MD-30a AC380V 50/60Hz Screw 2a2b | 2-полюсный контактор постоянного тока MD-30a AC380V 50/60Hz Screw 2a2b | 5755.12 | шт
1393002600 | MD-30a DC220V Screw 2a2b | 2-полюсный контактор постоянного тока MD-30a DC220V Screw 2a2b | 6235 | шт
1393001800 | MD-30a DC24V Screw 2a2b | 2-полюсный контактор постоянного тока MD-30a DC24V Screw 2a2b | 6235 | шт
1393001900 | MD-30a DC48V Screw 2a2b | 2-полюсный контактор постоянного тока MD-30a DC48V Screw 2a2b | 6235 | шт
1394001900 | MD-60a DC48V Screw 2a2b | 2-полюсный контактор постоянного тока MD-60a DC48V Screw 2a2b | 8993.88 | шт
1395001800 | MD-100a DC24V Screw 2a2b | 2-полюсный контактор постоянного тока MD-100a DC24V Screw 2a2b | 10192.72 | шт
MR
1389101600 | MC Metasol MR-4 DC48V 5W 4a | Реле для контакторов MC Metasol MR-4 DC48V 5W 4a | 1319.24 | шт
1389102700 | MR-4 DC24V 3a1b (Metasol) EXP | Реле для контакторов MC Metasol MR-4 DC24V 3a1b (Metasol) EXP | 1319.24 | шт
1389011300 | MR-4 AC220V 50Hz 3a1b EXP | Реле для контакторов MC Metasol MR-4 AC220V 50Hz 3a1b EXP | 1198.84 | шт
1389009600 | MR-4 AC220V 50Hz 4a EXP | Реле для контакторов MC Metasol MR-4 AC220V 50Hz 4a EXP | 1198.84 | шт
1389007900 | MR-4 AC220V 50Hz 2a2b | Реле для контакторов MC Metasol MR-4 AC220V 50Hz 2a2b | 1198.84 | шт
1389101100 | MR-4 DC220V 5W 2a2b | Реле для контакторов MC Metasol MR-4 DC220V 5W 2a2b | 1319.24 | шт
1389100300 | MR-4 DC24V 2a2b (Metasol) EXP | Реле для контакторов MC Metasol MR-4 DC24V 2a2b (Metasol) EXP | 1319.24 | шт
1389024600 | MR-4 DC48V 4a | Реле для контакторов MC Metasol MR-4 DC48V 4a | 1319.24 | шт
1390013000 | MR-6 AC220V 50Hz 3a3b | Реле для контакторов MC Metasol MR-6 AC220V 50Hz 3a3b | 1439.64 | шт
1390011300 | MR-6 AC220V 50Hz 4a2b | Реле для контакторов MC Metasol MR-6 AC220V 50Hz 4a2b | 1439.64 | шт
1391014700 | MR-8 AC220V 50Hz 4a4b | Реле для контакторов MC Metasol MR-8 AC220V 50Hz 4a4b | 1678.72 | шт
1391105900 | MR-8 DC220V 5W 4a4b | Реле для контакторов MC Metasol MR-8 DC220V 5W 4a4b | 1799.12 | шт
MT
1309001200 | MT-63 55A 45~65 3H SCREW | Реле защиты от перегрузки Metasol MT-63/3H 55A 45~65, SCREW | 2757.16 | шт
1319000400 | MT-12/3H 0.52A 0,4~0,63A , SCREW | Реле защиты от перегрузки Metasol MT-12/3H 0.52A 0,4~0,63A , SCREW | 959.76 | шт
1309001100 | MT-63/3H 42A 34~50A , SCREW | Реле защиты от перегрузки Metasol MT-63/3H 42A 34~50A , SCREW | 1799.12 | шт
1297001800 | MT-32/3H 34A 28~40A , SCREW | Реле защиты от перегрузки Metasol MT-32/3H 34A 28~40A , SCREW | 1054.36 | шт
1375000900 | MT-150 55A 3H SCREW | Реле защиты от перегрузки Metasol MT-150 55A 3H SCREW | 5036.16 | шт
1375001400 | MT-150 130A 110~150 3H SCREW EXP | Реле защиты от перегрузки Metasol MT-150 130A 110~150 3H SCREW | 5036.16 | шт
1319001200 | MT-12 8.5A 3H SCREW | Реле защиты от перегрузки Metasol MT-12 8.5A 3H SCREW | 959.76 | шт
1319001200 | MT-12/3Н 8.5A 7~10 SCREW | Реле защиты от перегрузки Metasol MT-12/3Н 8.5A 7~10 SCREW | 959.76 | шт
1299000400 | MT-32/3D 5A 4~6A Screw | Реле защиты от перегрузки Metasol MT-32/3D 5A 4~6A Screw | 2146.56 | шт
1323000100 | MT-12 0.14A 0.1~0.16 3K SCREW | Реле защиты от перегрузки Metasol MT-12 0.14A 0.1~0.16 3K SCREW | 1198.84 | шт
1323000200 | MT-12 0.21A 0.16~0.25 3K SCREW | Реле защиты от перегрузки Metasol MT-12 0.21A 0.16~0.25 3K SCREW | 1198.84 | шт
1323000300 | MT-12 0.33A 0.25~0.4 3K SCREW | Реле защиты от перегрузки Metasol MT-12 0.33A 0.25~0.4 3K SCREW | 1198.84 | шт
1323000400 | MT-12 0.52A 0.4~0.63 3K SCREW | Реле защиты от перегрузки Metasol MT-12 0.52A 0.4~0.63 3K SCREW | 1198.84 | шт
1323000500 | MT-12 0.82A 0.63~1 3K SCREW | Реле защиты от перегрузки Metasol MT-12 0.82A 0.63~1 3K SCREW | 1198.84 | шт
1323000600 | MT-12 1.3A 1~1.6 3K SCREW | Реле защиты от перегрузки Metasol MT-12 1.3A 1~1.6 3K SCREW | 1198.84 | шт
1323001300 | MT-12 11A 9~13 3K SCREW | Реле защиты от перегрузки Metasol MT-12 11A 9~13 3K SCREW | 1198.84 | шт
1323002700 | MT-12 15A 12~18 3K SCREW | Реле защиты от перегрузки Metasol MT-12 15A 12~18 3K SCREW | 1198.84 | шт
1323000700 | MT-12 2.1A 1.6~2.5 3K SCREW | Реле защиты от перегрузки Metasol MT-12 2.1A 1.6~2.5 3K SCREW | 1198.84 | шт
1323000800 | MT-12 3.3A 2.5~4 3K SCREW | Реле защиты от перегрузки Metasol MT-12 3.3A 2.5~4 3K SCREW | 1198.84 | шт
1323000900 | MT-12 5A 4~6 3K SCREW | Реле защиты от перегрузки Metasol MT-12 5A 4~6 3K SCREW | 1198.84 | шт
1323001000 | MT-12 6.5A 5~8 3K SCREW | Реле защиты от перегрузки Metasol MT-12 6.5A 5~8 3K SCREW | 1198.84 | шт
1323001100 | MT-12 7.5A 6~9 3K SCREW | Реле защиты от перегрузки Metasol MT-12 7.5A 6~9 3K SCREW | 1198.84 | шт
1323001200 | MT-12 8.5A 7~10 3K SCREW | Реле защиты от перегрузки Metasol MT-12 8.5A 7~10 3K SCREW | 1198.84 | шт
1319000300 | MT-12/3H 0.33A 0,25~0,4A , SCREW | Реле защиты от перегрузки Metasol MT-12/3H 0.33A 0,25~0,4A , SCREW | 959.76 | шт
1319000500 | MT-12/3H 0.82A 0,63~1A , SCREW | Реле защиты от перегрузки Metasol MT-12/3H 0.82A 0,63~1A , SCREW | 959.76 | шт
1319000600 | MT-12/3H 1,3A 1~1,6A , SCREW | Реле защиты от перегрузки Metasol MT-12/3H 1,3A 1~1,6A , SCREW | 959.76 | шт
1319001400 | MT-12/3H 15A 12~18A , SCREW | Реле защиты от перегрузки Metasol MT-12/3H 15A 12~18A , SCREW | 959.76 | шт
1319000700 | MT-12/3H 2,1A 1,6~2,5A , SCREW | Реле защиты от перегрузки Metasol MT-12/3H 2,1A 1,6~2,5A , SCREW | 959.76 | шт
1319000800 | MT-12/3H 3.3A 2.5~4A , SCREW | Реле защиты от перегрузки Metasol MT-12/3H 3.3A 2.5~4A , SCREW | 959.76 | шт
1319000900 | MT-12/3H 5A 4~6A , SCREW | Реле защиты от перегрузки Metasol MT-12/3H 5A 4~6A , SCREW | 959.76 | шт
1319001000 | MT-12/3H 6,5A 5~8A , SCREW | Реле защиты от перегрузки Metasol MT-12/3H 6,5A 5~8A , SCREW | 959.76 | шт
1319001100 | MT-12/3H 7.5A 6~9A , SCREW | Реле защиты от перегрузки Metasol MT-12/3H 7.5A 6~9A , SCREW | 959.76 | шт
1375002000 | MT-150 113A 95~130 3K SCREW | Реле защиты от перегрузки Metasol MT-150 113A 95~130 3K SCREW | 6594.48 | шт
1375002100 | MT-150 130A 110~150 3K SCREW | Реле защиты от перегрузки Metasol MT-150 130A 110~150 3K SCREW | 6594.48 | шт
1375001500 | MT-150 42A 34~50 3K SCREW | Реле защиты от перегрузки Metasol MT-150 42A 34~50 3K SCREW | 6594.48 | шт
1375001600 | MT-150 55A 45~65 3K SCREW | Реле защиты от перегрузки Metasol MT-150 55A 45~65 3K SCREW | 6594.48 | шт
1375001700 | MT-150 65A 54~75 3K SCREW | Реле защиты от перегрузки Metasol MT-150 65A 54~75 3K SCREW | 6594.48 | шт
1375001800 | MT-150 74A 63~85 3K SCREW | Реле защиты от перегрузки Metasol MT-150 74A 63~85 3K SCREW | 6594.48 | шт
1375001900 | MT-150 93A 80~105 3K SCREW | Реле защиты от перегрузки Metasol MT-150 93A 80~105 3K SCREW | 6594.48 | шт
1375001300 | MT-150/3H 113A 95~130A , SCREW | Реле защиты от перегрузки Metasol MT-150/3H 113A 95~130A , SCREW | 5036.16 | шт
1375001000 | MT-150/3H 65A 54~75A , SCREW | Реле защиты от перегрузки Metasol MT-150/3H 65A 54~75A , SCREW | 5036.16 | шт
1375001100 | MT-150/3H 74A 63~85A , SCREW | Реле защиты от перегрузки Metasol MT-150/3H 74A 63~85A , SCREW | 5036.16 | шт
1375001200 | MT-150/3H 93A 80~105A , SCREW | Реле защиты от перегрузки Metasol MT-150/3H 93A 80~105A , SCREW | 5036.16 | шт
1377001300 | MT-225 130A 100~160 3K SCREW | Реле защиты от перегрузки Metasol MT-225 130A 100~160 3K SCREW | 9592.44 | шт
1377001400 | MT-225 153A 120~185 3K SCREW | Реле защиты от перегрузки Metasol MT-225 153A 120~185 3K SCREW | 9592.44 | шт
1377001500 | MT-225 200A 160~240 3K SCREW | Реле защиты от перегрузки Metasol MT-225 200A 160~240 3K SCREW | 9592.44 | шт
1377001100 | MT-225 80A 65~100 3K SCREW | Реле защиты от перегрузки Metasol MT-225 80A 65~100 3K SCREW | 9592.44 | шт
1377000800 | MT-225/3H 130A 100~160A , SCREW | Реле защиты от перегрузки Metasol MT-225/3H 130A 100~160A , SCREW | 8154.52 | шт
1298000100 | MT-32 0.14A 0.1~0.16 3K SCREW | Реле защиты от перегрузки Metasol MT-32 0.14A 0.1~0.16 3K SCREW | 1678.72 | шт
1298000200 | MT-32 0.21A 0.16~0.25 3K SCREW | Реле защиты от перегрузки Metasol MT-32 0.21A 0.16~0.25 3K SCREW | 1678.72 | шт
1298000300 | MT-32 0.33A 0.25~0.4 3K SCREW | Реле защиты от перегрузки Metasol MT-32 0.33A 0.25~0.4 3K SCREW | 1678.72 | шт
1298000400 | MT-32 0.52A 0.4~0.63 3K SCREW | Реле защиты от перегрузки Metasol MT-32 0.52A 0.4~0.63 3K SCREW | 1678.72 | шт
1298000500 | MT-32 0.82A 0.63~1 3K SCREW | Реле защиты от перегрузки Metasol MT-32 0.82A 0.63~1 3K SCREW | 1678.72 | шт
1298000600 | MT-32 1.3A 1~1.6 3K SCREW | Реле защиты от перегрузки Metasol MT-32 1.3A 1~1.6 3K SCREW | 1678.72 | шт
1298001300 | MT-32 11A 9~13 3K SCREW | Реле защиты от перегрузки Metasol MT-32 11A 9~13 3K SCREW | 1678.72 | шт
1298001400 | MT-32 15A 12~18 3K SCREW | Реле защиты от перегрузки Metasol MT-32 15A 12~18 3K SCREW | 1678.72 | шт
1298001500 | MT-32 19A 16~22 3K SCREW | Реле защиты от перегрузки Metasol MT-32 19A 16~22 3K SCREW | 1678.72 | шт
1298000700 | MT-32 2.1A 1.6~2.5 3K SCREW | Реле защиты от перегрузки Metasol MT-32 2.1A 1.6~2.5 3K SCREW | 1678.72 | шт
1298001600 | MT-32 21.5A 18~25 3K SCREW | Реле защиты от перегрузки Metasol MT-32 21.5A 18~25 3K SCREW | 1678.72 | шт
1298001700 | MT-32 27A 22~32 3K SCREW | Реле защиты от перегрузки Metasol MT-32 27A 22~32 3K SCREW | 1678.72 | шт
1298000800 | MT-32 3.3A 2.5~4 3K SCREW | Реле защиты от перегрузки Metasol MT-32 3.3A 2.5~4 3K SCREW | 1678.72 | шт
1298002000 | MT-32 34A 28~40 3K SCREW | Реле защиты от перегрузки Metasol MT-32 34A 28~40 3K SCREW | 1678.72 | шт
1298000900 | MT-32 5A 4~6 3K SCREW | Реле защиты от перегрузки Metasol MT-32 5A 4~6 3K SCREW | 1678.72 | шт
1298001000 | MT-32 6.5A 5~8 3K SCREW | Реле защиты от перегрузки Metasol MT-32 6.5A 5~8 3K SCREW | 1678.72 | шт
1298001100 | MT-32 7.5A 6~9 3K SCREW | Реле защиты от перегрузки Metasol MT-32 7.5A 6~9 3K SCREW | 1678.72 | шт
1298001200 | MT-32 8.5A 7~10 3K SCREW | Реле защиты от перегрузки Metasol MT-32 8.5A 7~10 3K SCREW | 1678.72 | шт
1297000600 | MT-32 1.3A 3H SCREW EXP | Реле защиты от перегрузки Metasol MT-32 1.3A 3H SCREW EXP | 1054.36 | шт
1299000800 | MT-32/3D 11A 9~13A SCREW | Реле защиты от перегрузки Metasol MT-32/3D 11A 9~13A SCREW | 2146.56 | шт
1299001300 | MT-32/3D 34A 28~40A SCREW | Реле защиты от перегрузки Metasol MT-32/3D 34A 28~40A SCREW | 2146.56 | шт
1297001300 | MT-32/3H 11A 9~13A , SCREW | Реле защиты от перегрузки Metasol MT-32/3H 11A 9~13A, SCREW | 1054.36 | шт
1297001400 | MT-32/3H 15A12~18A, SCREW | Реле защиты от перегрузки Metasol MT-32/3H 15A12~18A, SCREW | 1054.36 | шт
1297000700 | MT-32/3H 2.1A 1.6~2.5A , SCREW | Реле защиты от перегрузки Metasol MT-32/3H 2.1A 1.6~2.5A , SCREW | 1054.36 | шт
1297001600 | MT-32/3H 21,5A 18~25A , SCREW | Реле защиты от перегрузки Metasol MT-32/3H 21,5A 18~25A , SCREW | 1054.36 | шт
1297001700 | MT-32/3H 27A 22~32A, SCREW | Реле защиты от перегрузки Metasol MT-32/3H 27A 22~32A, SCREW | 1054.36 | шт
1297000800 | MT-32/3H 3.3A 2.5~4A , SCREW | Реле защиты от перегрузки Metasol MT-32/3H 3.3A 2.5~4A , SCREW | 1054.36 | шт
1297000900 | MT-32/3H 5A 4~6A , SCREW | Реле защиты от перегрузки Metasol MT-32/3H 5A 4~6A , SCREW | 1054.36 | шт
1297001200 | MT-32/3H 8.5A 7~10A , SCREW | Реле защиты от перегрузки Metasol MT-32/3H 8.5A 7~10A , SCREW | 1054.36 | шт
1378001300 | MT-400 107A 85~125 3K SCREW | Реле защиты от перегрузки Metasol MT-400 107A 85~125 3K SCREW | 15349.28 | шт
1378001500 | MT-400 153A 120~185 3K SCREW | Реле защиты от перегрузки Metasol MT-400 153A 120~185 3K SCREW | 15349.28 | шт
1378001600 | MT-400 200A 160~240 3K SCREW | Реле защиты от перегрузки Metasol MT-400 200A 160~240 3K SCREW | 15349.28 | шт
1378001700 | MT-400 265A 200~330 3K SCREW | Реле защиты от перегрузки Metasol MT-400 265A 200~330 3K SCREW | 15349.28 | шт
1378001800 | MT-400 350A 260~400 3K SCREW | Реле защиты от перегрузки Metasol MT-400 350A 260~400 3K SCREW | 15349.28 | шт
1310000600 | MT-63 15A 12~18 3K SCREW | Реле защиты от перегрузки Metasol MT-63 15A 12~18 3K SCREW | 2757.16 | шт
1310000700 | MT-63 19A 16~22 3K SCREW | Реле защиты от перегрузки Metasol MT-63 19A 16~22 3K SCREW | 2757.16 | шт
1310000800 | MT-63 21.5A 18~25 3K SCREW | Реле защиты от перегрузки Metasol MT-63 21.5A 18~25 3K SCREW | 2757.16 | шт
1310000900 | MT-63 30A 24~36 3K SCREW | Реле защиты от перегрузки Metasol MT-63 30A 24~36 3K SCREW | 2757.16 | шт
1310001000 | MT-63 34A 28~40 3K SCREW | Реле защиты от перегрузки Metasol MT-63 34A 28~40 3K SCREW | 2757.16 | шт
1310001100 | MT-63 42A 34~50 3K SCREW | Реле защиты от перегрузки Metasol MT-63 42A 34~50 3K SCREW | 2757.16 | шт
1310001200 | MT-63 55A 45~65 3K SCREW | Реле защиты от перегрузки Metasol MT-63 55A 45~65 3K SCREW | 2757.16 | шт
1309000800 | MT-63/3H 21,5A 18~25A , SCREW | Реле защиты от перегрузки Metasol MT-63/3H 21,5A 18~25A , SCREW | 1799.12 | шт
1309000900 | MT-63/3H 30A 24~36A , SCREW | Реле защиты от перегрузки Metasol MT-63/3H 30A 24~36A , SCREW | 1799.12 | шт
1309001000 | MT-63/3H 34A 28~40A , SCREW | Реле защиты от перегрузки Metasol MT-63/3H 34A 28~40A , SCREW | 1799.12 | шт
1379000900 | MT-800 265A 200~330 3K SCREW | Реле защиты от перегрузки Metasol MT-800 265A 200~330 3K SCREW | 33813.48 | шт
1379001000 | MT-800 350A 260~400 3K SCREW | Реле защиты от перегрузки Metasol MT-800 350A 260~400 3K SCREW | 33815.2 | шт
1379001100 | MT-800 515A 400~630 3K SCREW | Реле защиты от перегрузки Metasol MT-800 515A 400~630 3K SCREW | 33813.48 | шт
1379001200 | MT-800 660A 520~800 3K SCREW | Реле защиты от перегрузки Metasol MT-800 660A 520~800 3K SCREW | 33815.2 | шт
1314000200 | MT-95 11A 9~13 3K SCREW | Реле защиты от перегрузки Metasol MT-95 11A 9~13 3K SCREW | 4317.2 | шт
1314000300 | MT-95 15A 12~18 3K SCREW | Реле защиты от перегрузки Metasol MT-95 15A 12~18 3K SCREW | 4317.2 | шт
1314000400 | MT-95 19A 16~22 3K SCREW | Реле защиты от перегрузки Metasol MT-95 19A 16~22 3K SCREW | 4317.2 | шт
1314000500 | MT-95 21.5A 18~25 3K SCREW | Реле защиты от перегрузки Metasol MT-95 21.5A 18~25 3K SCREW | 4317.2 | шт
1314000600 | MT-95 30A 24~36 3K SCREW | Реле защиты от перегрузки Metasol MT-95 30A 24~36 3K SCREW | 4317.2 | шт
1314000700 | MT-95 34A 28~40 3K SCREW | Реле защиты от перегрузки Metasol MT-95 34A 28~40 3K SCREW | 4317.2 | шт
1314000800 | MT-95 42A 34~50 3K SCREW | Реле защиты от перегрузки Metasol MT-95 42A 34~50 3K SCREW | 4317.2 | шт
1314000900 | MT-95 55A 45~65 3K SCREW | Реле защиты от перегрузки Metasol MT-95 55A 45~65 3K SCREW | 4317.2 | шт
1314001000 | MT-95 65A 54~75 3K SCREW | Реле защиты от перегрузки Metasol MT-95 65A 54~75 3K SCREW | 4317.2 | шт
1314001100 | MT-95 74A 63~85 3K SCREW | Реле защиты от перегрузки Metasol MT-95 74A 63~85 3K SCREW | 4317.2 | шт
1314001200 | MT-95 83A 70~95 3K SCREW | Реле защиты от перегрузки Metasol MT-95 83A 70~95 3K SCREW | 4317.2 | шт
1314001300 | MT-95 90A 80~100 3K SCREW | Реле защиты от перегрузки Metasol MT-95 90A 80~100 3K SCREW | 4317.2 | шт
1315001100 | MT-95/3D 74A 63~85A SCREW | Реле защиты от перегрузки Metasol MT-95/3D 74A 63~85A SCREW | 4257 | шт
1313000500 | MT-95/3H 21,5A 18~25A , SCREW | Реле защиты от перегрузки Metasol MT-95/3H 21,5A 18~25A , SCREW | 3477.84 | шт
1313000800 | MT-95/3H 42A 34~50A , SCREW | Реле защиты от перегрузки Metasol MT-95/3H 42A 34~50A , SCREW | 3477.84 | шт
1313000900 | MT-95/3H 55A 45~65A , SCREW | Реле защиты от перегрузки Metasol MT-95/3H 55A 45~65A , SCREW | 3477.84 | шт
1313001000 | MT-95/3H 65A 54~75A , SCREW | Реле защиты от перегрузки Metasol MT-95/3H 65A 54~75A , SCREW | 3477.84 | шт
1297000300 | MT-32 0.33A 3H SCREW EXP | Реле защиты от перегрузки Metasol MT-32 0.33A 3H SCREW EXP | 1054.36 | шт
Metasol MCCB
AB type
134000500 | ABS103c 50A | Автоматический выключатель ABS103c (42/37кА 380/415В) 3Р) 50A | 4103.2 | шт
138002800 | ABN204c 250A | Автоматический выключатель ABN204c (30/26кА 380/415В) 4Р) 250A | 7463.04 | шт
132006300 | ABN104c 50A | Автоматический выключатель ABN104c (22/18кА 380/415В) 4Р) 50A | 3615.6 | шт
132006600 | ABN104c 100A | Автоматический выключатель ABN104c (22/18кА 380/415В) 4Р) 100A | 3615.6 | шт
136001600 | ABN202c 125A | Автоматический выключатель ABN202c (30/26кА 380/415В) 2Р) 125A | 4462 | шт
138002500 | ABN204c 175A | Автоматический выключатель ABN204c ((30/26кА 380/415В) 4Р) 175A | 6734.4 | шт
138002200 | ABN204c 100A | Автоматический выключатель ABN204c (30/26кА 380/415В) 4Р) 100A | 6734.4 | шт
164001200 | ABN404c 400A | Автоматический выключатель ABN404c (42/37кА 380/415В) 4Р) 400A | 17038.4 | шт
166002600 | ABN804c 630A | Автоматический выключатель ABN804c (45/37кА 380/415В) 4Р) 630A | 30669.12 | шт
134000300 | ABS103c 30A | Автоматический выключатель ABS103c 30A (42/37кА 380/415В) 3Р | 4103.2 | шт
134000400 | ABS103c 40A | Автоматический выключатель ABS103c 40A (42/37кА 380/415В) 3Р | 4103.2 | шт
134000600 | ABS103c 60A | Автоматический выключатель ABS103c 60A (42/37кА 380/415В) 3Р | 4103.2 | шт
137005300 | ABN203c 100A | Автоматический выключатель ABN203c 100A (30/26кА 380/415В) 3Р | 5807.04 | шт
137005600 | ABN203c 175A | Автоматический выключатель ABN203c 175A (30/26кА 380/415В) 3Р | 5807.04 | шт
137005900 | ABN203c 250A | Автоматический выключатель ABN203c 250A (30/26кА 380/415В) 3Р | 5992.88 | шт
130002700 | ABN102c 15A | Автоматический выключатель ABN102c 15A (22/18кА 380/415В) 3Р | 2431.7 | шт
136000200 | ABS202c 125A | Автоматический выключатель ABS202c (42/37кА 380/415В) 2Р) 125A | 5680.08 | шт
133000800 | ABS102c 100A | Автоматический выключатель ABS102c (42/37кА 380/415В) 2Р) 100A | 3615.6 | шт
130002500 | ABS62c 60A | Автоматический выключатель ABS62c (42/37кА 380/415В) 2Р) 60A | 2353.36 | шт
128002000 | ABS32c 20A | Автоматический выключатель ABS32c (42/37кА 380/415В) 2Р) 20A | 1911.76 | шт
134000700 | ABS103c 75A | Автоматический выключатель ABS103c 75A (42/37кА 380/415В) 3Р | 4103.2 | шт
131001500 | ABS53c 30A | Автоматический выключатель ABS53c (22/18кА 380/415В) 3Р) 30A | 2677.2 | шт
131001700 | ABS53c 50A | Автоматический выключатель ABS53c (22/18кА 380/415В) 3Р) 50A | 2677.2 | шт
137005400 | ABN203c 125A | Автоматический выключатель ABN203c 125A (30/26кА 380/415В) 3Р | 5807.04 | шт
128001900 | ABS32c 15A | Автоматический выключатель ABS32c (42/37кА 380/415В) 2Р) 15A | 1911.76 | шт
133000400 | ABS102c 40A | Автоматический выключатель ABS102c 40A | 3615.6 | шт
129001800 | ABS33c 10A | Автоматический выключатель ABS33c (42/37кА 380/415В) 3Р) 10A | 2351.52 | шт
164001800 | ABS403c 300A | Автоматический выключатель Metasol ABS403c 300A | 16631.76 | шт
164001700 | ABS403c 250A | Автоматический выключатель Metasol ABS403c 250A | 16631.76 | шт
134002200 | ABH103c 100A | Автоматический выключатель ABH103c 100A | 5030.56 | шт
140000300 | ABH203c 150A | Автоматический выключатель ABH203c 150A | 7545.84 | шт
166003400 | ABS803c 630A | Автоматический выключатель ABS803c 630A | 30586.32 | шт
137005500 | ABN203c 150A | Автоматический выключатель ABN203c 150A (30/26кА 380/415В) 3Р | 5807.04 | шт
134000100 | ABS103c 15A | Автоматический выключатель ABS103c 15A | 4103.2 | шт
131007700 | ABN103c 15A | Автоматический выключатель ABN103c (22/18кА 380/415В) 3Р) 15A | 2967.92 | шт
131007800 | ABN103c 20A | Автоматический выключатель ABN103c (22/18кА 380/415В) 3Р) 20A | 2967.92 | шт
131007900 | ABN103c 30A | Автоматический выключатель ABN103c (22/18кА 380/415В) 3Р) 30A | 2967.92 | шт
131008000 | ABN103c 40A | Автоматический выключатель ABN103c (22/18кА 380/415В) 3Р) 40A | 2967.92 | шт
131008100 | ABN103c 50A | Автоматический выключатель ABN103c (22/18кА 380/415В) 3Р) 50A | 2967.92 | шт
131008200 | ABN103c 60A | Автоматический выключатель ABN103c (22/18кА 380/415В) 3Р) 60A | 2967.92 | шт
131008300 | ABN103c 75A | Автоматический выключатель ABN103c (22/18кА 380/415В) 3Р) 75A | 2967.92 | шт
131008400 | ABN103c 100A | Автоматический выключатель ABN103c (22/18кА 380/415В) 3Р) 100A | 2967.92 | шт
1370151 | ABN203cM 150A | Автоматический выключатель ABN203cM (30/26кА 380/415В) 3Р) 150A | 5807.04 | шт
5001700 | ABE33b 30A | Автоматический выключатель ABE33b (2,5/2,5кА 380/415В) 3Р) 30A | 1777.92 | шт
131002500 | ABS63c 60A | Автоматический выключатель ABS63c (22/18кА 380/415В) 3Р) 60A | 2967.92 | шт
134000800 | ABS103c 100A | Автоматический выключатель ABS103c (42/37кА 380/415В) 3Р) 100A | 4103.2 | шт
137000300 | ABS203c 150A | Автоматический выключатель ABS203c (42/37кА 380/415В) 3Р) 150A | 6618.48 | шт
137000400 | ABS203c 175A | Автоматический выключатель ABS203c (42/37кА 380/415В) 3Р) 175A | 6618.48 | шт
137000500 | ABS203c 200A | Автоматический выключатель ABS203c (42/37кА 380/415В) 3Р) 200A | 6618.48 | шт
137000600 | ABS203c 225A | Автоматический выключатель ABS203c (42/37кА 380/415В) 3Р) 225A | 6618.48 | шт
164000600 | ABN403c 300A | Автоматический выключатель ABN403c (42/37кА 380/415В) 3Р) 300A | 15008.88 | шт
164000700 | ABN403c 350A | Автоматический выключатель ABN403c (42/37кА 380/415В) 3Р) 350A | 15008.88 | шт
164000800 | ABN403c 400A | Автоматический выключатель ABN403c (42/37кА 380/415В) 3Р) 400A | 15008.88 | шт
166002300 | ABN803c 500A | Автоматический выключатель ABN803c (45/37кА 380/415В) 3Р) 500A | 27585.28 | шт
166002400 | ABN803c 630A | Автоматический выключатель ABN803c (45/37кА 380/415В) 3Р) 630A | 27585.28 | шт
166000300 | ABN803c 700A | Автоматический выключатель ABN803c (45/37кА 380/415В) 3Р) 700A | 31073.92 | шт
166000400 | ABN803c 800A | Автоматический выключатель ABN803c (45/37кА 380/415В) 3Р) 800A | 31073.92 | шт
41027700 | ABS1003b 1000A 50Hz | Автоматический выключатель ABS1003b (65/65кА 380/415В) 3Р) 1000A 50Hz | 73020.4 | шт
41032900 | ABS1203b1200A 50Hz | Автоматический выключатель ABS1203b (65/65кА 380/415В) 3Р) 1200A 50Hz | 79105.28 | шт
41027900 | ABL1003b 1000A 50Hz | Автоматический выключатель ABL1003b (85/85кА 380/415В) 3Р) 1000A 50Hz | 81944.4 | шт
41017100 | ABL1203b 1200A 50Hz | Автоматический выключатель ABL1203b (85/85кА 380/415В) 3Р) 1200A 50Hz | 93709.36 | шт
41037700 | ABS1203bE 1200A | Автоматический выключатель ABS1203bE (65/65кА 380/415В) 3Р) 1200A | 97361.76 | шт
1370155 | ABS203cM 150A | Автоматический выключатель ABS203cM ((42/37кА 380/415В) 3Р) 150A | 5807.04 | шт
134000900 | ABS103c 125A | Автоматический выключатель ABS103c ((42/37кА 380/415В) 3Р) 125A | 4219.12 | шт
137000700 | ABS203c 250A | Автоматический выключатель ABS203c (42/37кА 380/415В) 3Р) 250A | 6815.36 | шт
137000200 | ABS203c 125A | Автоматический выключатель ABS203c (42/37кА 380/415В) 3Р) 125A | 6618.48 | шт
Accessories
64621187223 | COVER ASS'Y,TERMINAL,TCL34,ABH250c | Изоляционные крышки выводов высокие TCL34 | 231.84 | шт
64621187203 | COVER ASS'Y,TERMINAL,TCL14,ABE100c | Изоляционные крышки выводов высокие TCL14 | 207.92 | шт
83211187715 | T,SHT,IN,TBT,AC/DC200~250V,ABE100c~ABH250c | Независимый расцепитель для Metasol MCCB до 250 AF | 892.4 | шт
83211187705 | T,SHT,IN,AC/DC200~250V, ABE100c~ABH250c | Независимый расцепитель для Metasol MCCB до 250 AF | 892.4 | шт
83111187001 | HANDLE(ACCE),DH100-S,ABE100c | Поворотная рукоятка стандартная DH100-S | 1460.96 | шт
83111187011 | HANDLE(ACCE),DH125-S,ABH125c | Поворотная рукоятка стандартная DH125-S | 1460.96 | шт
83111187021 | HANDLE(ACCE),DH250-S,ABH250c | Поворотная рукоятка стандартная DH250-S | 1460.96 | шт
83111138101 | HANDLE(ACCE),N~70S,ABE/S/H/L400a,EXP | Поворотная рукоятка стандартная N-70-S | 3002.88 | шт
83111138111 | HANDLE(ACCE),N~80S,ABE/S/L600a~800a,EXP | Поворотная рукоятка стандартная N-80-S | 3520.22 | шт
83111187007 | HANDLE(ACCE),DHK100-S,ABE100c | Поворотная рукоятка стандартная с замком DHK100-S | 2029.52 | шт
83111187017 | HANDLE(ACCE),DHK125-S,ABH125c | Поворотная рукоятка стандартная с замком DHK125-S | 2029.52 | шт
83111187024 | HANDLE(ACCE),EH250-S,ABH250c | Поворотная выносная рукоятка EH250-S | 2191.44 | шт
83111187004 | HANDLE(ACCE),EH100-S,ABE100c | Поворотная выносная рукоятка EH100-S | 2191.44 | шт
83111187014 | HANDLE(ACCE),EH125-S,ABH125c | Поворотная выносная рукоятка EH125-S | 2191.44 | шт
64621187202 | COVER ASS'Y,TERMINAL,TCL13,ABE100c | Изоляционные крышки выводов высокие TCL-13 | 161.92 | шт
64621187212 | COVER ASS'Y,TERMINAL,TCL23,ABH125c | Изоляционные крышки выводов высокие TCL23 | 161.92 | шт
64621187222 | COVER ASS'Y,TERMINAL,TCL33,ABH250c | Изоляционные крышки выводов высокие TCL33 | 207.92 | шт
64621187205 | COVER ASS'Y,TERMINAL,TCS13,ABE100c | Изоляционные крышки выводов низкие TCS13 | 150.88 | шт
64621187215 | COVER ASS'Y,TERMINAL,TCS23,ABH125c | Изоляционные крышки выводов низкие TCS23 | 150.88 | шт
64621187225 | COVER ASS'Y,TERMINAL,TCS33,ABH250c | Изоляционные крышки выводов низкие TCS33 | 196.88 | шт
83011187001 | A,AX,R,W,ABE100c~ABH250c | Контакт сигнализации положения выключателя для Metasol MCCB до 250 AF | 695.52 | шт
83011187002 | A,AL,R,W,ABE100c~ABH250c | Контакт аварийной сигнализации для Metasol MCCB до 250 AF | 695.52 | шт
83011187003 | A,AX/AL,R,W,ABE100c~ABH250c | Комбинированный контакт сигнализации для Metasol MCCB до 250 AF | 1378.16 | шт
83011187006 | A,AX/AL,T,W,ABE100c~ABH250c | Комбинированный контакт сигнализации для Metasol MCCB до 250 AF | 1378.16 | шт
83011187013 | A,AX/AL,R,B,ABE100c~ABH250c | Комбинированный контакт сигнализации для Metasol MCCB до 250 AF | 1378.16 | шт
83011187016 | A,AX/AL,T,B,ABE100c~ABH250c | Комбинированный контакт сигнализации для Metasol MCCB до 250 AF | 1378.16 | шт
83011136002 | A,AX1,LWT,ABE/S/L400a~800a/H400a | Контакт сигнализации положения выключателя для Metasol MCCB 400-800 AF | 1541.92 | шт
83011136004 | A,AL1,LWT,ABE/S/L400a~800a/H400a | Контакт аварийной сигнализации для Metasol MCCB 400-800 AF | 2036.88 | шт
83011136003 | A,AX2,LWT,ABE/S/L400a~800a/H400a | Контакт сигнализации положения выключателя для Metasol MCCB 400-800 AF | 1541.92 | шт
83211187006 | T,SHT,T,AC/DC200~250V,ABE100c~ABH250c | Независимый расцепитель для Metasol MCCB до 250 AF | 892.4 | шт
83211137002 | T,SHT,LWT,AC100~240V/DC100~220V,ABE/S/L400a~800a/H400a | Независимый расцепитель для Metasol MCCB 400-800 AF | 2191.44 | шт
83211187014 | T,UVT,T,AC/DC200~220V,ABE100c~ABH250c | Расцепитель мин. напряжения для Metasol MCCB до 250 AF | 1622.88 | шт
83211137023 | T,UVT,LWT,AC200~240V/DC200~220V,ABE/S/L400a~800a/H400a | Расцепитель мин. напряжения для Metasol MCCB 400-800 AF | 3862.16 | шт
67221181001 | BARRIER ASS'Y,TERMINAL(IB-13),500EA,ABN100c | Межполюсная изоляционная перегородка IB-13 | 7532.96 | шт
67221182001 | BARRIER ASS'Y,TERMINAL(IB-23),400EA,ABH125c | Межполюсная изоляционная перегородка IB-23 | 11590.16 | шт
83161187002 | REAR CONNECTION,RTB1-103,ABE100c | Выводы заднего присоединения плоские RTB1-103 | 10142.08 | шт
83161187015 | REAR CONNECTION,RTR1-103,ABE100c | Выводы заднего присоединения круглые RTR1-103 | 8114.4 | шт
83161187018 | REAR CONNECTION,RTR2-103,ABH125c | Выводы заднего присоединения круглые RTR2-103 | 8230.32 | шт
83161187021 | REAR CONNECTION,RTR3-203,ABH250c | Выводы заднего присоединения круглые RTR3-203 | 8460.32 | шт
83161187005 | REAR CONNECTION,RTB2-103,ABH125c | Выводы заднего присоединения плоские RTB2-103 | 10258 | шт
83161187008 | REAR CONNECTION,RTB3-203,ABH250c | Выводы заднего присоединения плоские RTB3-203 | 10430.96 | шт
83111187027 | HANDLE(ACCE),DHK250-S,ABH250c | Поворотная рукоятка стандартная с замком DHK250-S | 2029.52 | шт
67221184002 | BARRIER ASS'Y,TERMINAL(IB-43),250EA,ABS400c | Межполюсная изоляционная перегородка IB-43 | 12169.76 | шт
64621131201 | COVER ASS'Y,TERMINAL,T1-43A, ABS403a | Крышка для клемм T1-43A | 1560.39 | шт
64621131202 | COVER ASS'Y,TERMINAL,T1-63A, ABS600a~800a | Изоляционные крышки выводов высокие T1-63A | 2677.2 | шт
54621151101 | FRAME ASS'Y,ABE53bP~103bP/S33bP~63bP/H33bP | Монтажный блок PB-A3-FR | 2839.12 | шт
83211126013 | T,UVT,LWT,AC200~220V,ABS1003~1204 | Расцепитель мин. напряжения UVA200S1200 | 3895.28 | шт
EB type
144005500 | EBS104c 125A 30mA EXP | Дифференциальный автоматический выключатель EBS104c 125A 30mA | 11869.84 | шт
Motor starters
Accessories
70211941340 | PB-324 | Соединительный шинный блок PB-324 | 321.6 | шт
62671941201 | LTB-32 (3P) | Зажимы для подвода питания LTB-32 (3P) | 156.8 | шт
73311634053 | MINI,AC,DA-18SD | Соединитель,MINI,AC,DA-18SD | 335.4 | шт
73311634056 | MINI,AC,DA-22HA | Соединитель,MINI,AC,DA-22HA | 359.48 | шт
53911941001 | EPH-32 | Оболочка от пыли и грязи EPH-32 для автоматов MMS-32H, HI | 910.4 | шт
83361941003 | FX 02, 2NC | FX 02, Блок переключающих контактов, фронтальный монтаж, 2NC | 395.2 | шт
83361941002 | FX 11, 1NO 1NC | FX 11, Блок переключающих контактов, фронтальный монтаж, 1NO 1NC | 395.2 | шт
83361941001 | FX 20, 2NO | FX 20, Блок переключающих контактов, фронтальный монтаж, 2NO | 395.2 | шт
83011941003 | LA 02, 2NC | LA 02, Сигнальный контакт, боковой монтаж, 2NC | 598.4 | шт
83011941002 | LA 11, 1NO 1NC | LA 11, Сигнальный контакт, боковой монтаж, 1NO 1NC | 598.4 | шт
83011941001 | LA 20, 2NO | LA 20, Сигнальный контакт, боковой монтаж, 2NO | 598.4 | шт
83011941006 | LAM 02, 2NC | LAM 02, Сигнальный контакт для расцепителя, 2NC | 633.6 | шт
83011941005 | LAM 11, 1NO 1NC | LAM 11, Сигнальный контакт для расцепителя, 1NO 1NC | 633.6 | шт
83011941004 | LAM 20, 2NO | LAM 20, Сигнальный контакт для расцепителя, 2NO | 633.6 | шт
83361941006 | LX 02, 2NC | LX 02, Блок переключающих контактов, боковой монтаж, 2NC | 459.2 | шт
83361941005 | LX 11, 1NO 1NC | LX 11, Блок переключающих контактов, боковой монтаж, 1NO 1NC | 459.2 | шт
83361941004 | LX 20, 2NO | LX 20, Блок переключающих контактов, боковой монтаж, 2NO | 459.2 | шт
83111912004 | MEH-32 315mm | Выносная поворотная ручка MEH-32 315mm | 1374.48 | шт
83111912005 | MEH-63 315mm | Выносная поворотная ручка MEH-63 315mm | 1374.48 | шт
73311941003 | MINI,AC,DA-16HA | Соединитель,MINI,AC,DA-16HA | 239.08 | шт
73311941001 | MINI,AC,DA-16SA | Соединитель,MINI,AC,DA-16SA | 239.08 | шт
73311941002 | MINI,AC,DA-16SD | Соединитель,MINI,AC,DA-16SD | 239.08 | шт
73311634052 | MINI,AC,DA-18HA | Соединитель,MINI,AC,DA-18HA | 340.56 | шт
73311634051 | MINI,AC,DA-18SA | Соединитель,MINI,AC,DA-18SA | 340.56 | шт
73311634055 | MINI,AC,DA-22SA | Соединитель,MINI,AC,DA-22SA | 359.48 | шт
73311634002 | MINI,AC,DA-32HA | Соединитель MINI,AC,DA-32HA | 455.8 | шт
73311634001 | MINI,AC,DA-32SA | Соединитель,MINI,AC,DA-32SA | 455.8 | шт
73311634003 | MINI,AC,DA-32SD | Соединитель MINI,AC,DA-32SD | 455.8 | шт
73311634005 | MINI,AC,DA-63A | Соединитель MINI,AC,DA-63A | 540.08 | шт
73311634007 | MINI,AC,DA-95A | Соединитель MINI,AC,DA-95A | 718.96 | шт
83661941001 | MU-45 | Монтажная плата MU-45 | 345.72 | шт
83661941011 | MU-55 | Монтажная плата MU-55 | 643.28 | шт
83661941021 | MU-70 | Монтажная плата MU-70 | 741.32 | шт
70211941201 | PB-322 | Соединительный шинный блок PB-322 | 369.84 | шт
70211941301 | PB-323 | Соединительный шинный блок PB-323 | 951.28 | шт
70211941202 | PB-632 | Соединительный шинный блок PB-632 | 728.64 | шт
70211941302 | PB-633 | Соединительный шинный блок PB-633 | 1046.96 | шт
70911941003 | RS, AC220~230В 50Hz | RS, AC220~230В 50Hz, Независимый расцепитель, боковой монтаж | 1001.6 | шт
83211941003 | RU, AC220~230B 50Hz | RU, AC220~230B 50Hz, Расцепитель минимального напряжения | 1001.6 | шт
83211941005 | RU, AC380~400B 50Hz | RU, AC380~400B 50Hz, Расцепитель минимального напряжения | 1001.6 | шт
83011941008 | LA(63/100),1NO1NC,EXP | LA11, сигнальный контактор, боковой монтаж для MMS-63, MMS-100,1NO1NC | 598.4 | шт
83011941009 | LA(63/100),2NC,EXP | LA02, сигнальный контактор, боковой монтаж для MMS-63, MMS-100,2NC | 598.4 | шт
83111912006 | MEH-100 315 mm | Выносная поворотная рукоятка MEH-100 315 mm | 1374.48 | шт
83111912001 | MEH-32 115mm | Выносная поворотная рукоятка MEH-32 115mm | 1269.6 | шт
83111912002 | MEH-63 115mm | Выносная поворотная рукоятка MEH-63 115mm | 1269.6 | шт
83111912003 | MEH-100 115mm | Выносная поворотная рукоятка MEH-100 115mm | 1269.6 | шт
MMS
705002000 | MMS-32HI 0.63A | Автомат защиты двигателя MMS-32HI 0.63A | 1884.8 | шт
705002100 | MMS-32HI 1A | Автомат защиты двигателя MMS-32HI 1A | 1884.8 | шт
705002800 | MMS-32HI 13А | Автомат защиты двигателя MMS-32HI 13А | 1931.2 | шт
705002200 | MMS-32HI 1.6A | Автомат защиты двигателя MMS-32HI 1.6A | 1884.8 | шт
705001700 | MMS-32HI 0.16A | Автомат защиты двигателя MMS-32HI 0.16A | 1884.8 | шт
707001200 | MMS-100H 22A | Автомат защиты двигателя MMS-100H 22A | 8920 | шт
705001800 | MMS-32HI 0.25A | Автомат защиты двигателя MMS-32HI 0.25A | 1884.8 | шт
705001900 | MMS-32HI 0.4A | Автомат защиты двигателя MMS-32HI 0.4A | 1884.8 | шт
707002000 | MMS-100H 100A | Автомат защиты двигателя MMS-100H 100A | 9472 | шт
707001700 | MMS-100H 63A | Автомат защиты двигателя MMS-100H 63A | 8920 | шт
707001800 | MMS-100H 75A | Автомат защиты двигателя MMS-100H 75A | 8920 | шт
707001900 | MMS-100H 90A | MMS-100H 90A | 9472 | шт
707001000 | MMS-100S 100A | Автомат защиты двигателя MMS-100S 100A | 8459.2 | шт
707000100 | MMS-100S 17A | Автомат защиты двигателя MMS-100S 17A | 7816 | шт
707000200 | MMS-100S 22A | Автомат защиты двигателя MMS-100S 22A | 7816 | шт
707000300 | MMS-100S 26A | Автомат защиты двигателя MMS-100S 26A | 7816 | шт
707000400 | MMS-100S 32A | Автомат защиты двигателя MMS-100S 32A | 7816 | шт
707000500 | MMS-100S 40A | Автомат защиты двигателя MMS-100S 40A | 7816 | шт
707000600 | MMS-100S 50A | Автомат защиты двигателя MMS-100S 50A | 7816 | шт
707000700 | MMS-100S 63A | Автомат защиты двигателя MMS-100S 63A | 7816 | шт
707000800 | MMS-100S 75A | Автомат защиты двигателя MMS-100S 75A | 7816 | шт
707000900 | MMS-100S 90A | Автомат защиты двигателя MMS-100S 90A | 8459.2 | шт
705000100 | MMS-32H 0.16A | Автомат защиты двигателя MMS-32H 0.16A | 1931.2 | шт
705000200 | MMS-32H 0.25A | Автомат защиты двигателя MMS-32H 0.25A | 1931.2 | шт
705000300 | MMS-32H 0.4A | Автомат защиты двигателя MMS-32H 0.4A | 1931.2 | шт
705000400 | MMS-32H 0.63A | Автомат защиты двигателя MMS-32H 0.63A | 1931.2 | шт
705000600 | MMS-32H 1.6A | Автомат защиты двигателя MMS-32H 1.6A | 1931.2 | шт
705001100 | MMS-32H 10A | Автомат защиты двигателя MMS-32H 10A | 1931.2 | шт
705001200 | MMS-32H 13A | Автомат защиты двигателя MMS-32H 13A | 2088 | шт
705001300 | MMS-32H 17A | Автомат защиты двигателя MMS-32H 17A | 2088 | шт
705000500 | MMS-32H 1A | Автомат защиты двигателя MMS-32H 1A | 1931.2 | шт
705000700 | MMS-32H 2.5A | Автомат защиты двигателя MMS-32H 2.5A | 1931.2 | шт
705001400 | MMS-32H 22A | Автомат защиты двигателя MMS-32H 22A | 2088 | шт
705001500 | MMS-32H 26A | Автомат защиты двигателя MMS-32H 26A | 2088 | шт
705001600 | MMS-32H 32A | Автомат защиты двигателя MMS-32H 32A | 2088 | шт
705000800 | MMS-32H 4A | Автомат защиты двигателя MMS-32H 4A | 1931.2 | шт
705000900 | MMS-32H 6A | Автомат защиты двигателя MMS-32H 6A | 1931.2 | шт
705001000 | MMS-32H 8A | Автомат защиты двигателя MMS-32H 8A | 1931.2 | шт
705003100 | MMS-32HI 26A | Автомат защиты двигателя MMS-32HI 26A | 1931.2 | шт
705002600 | MMS-32HI 8A | Автомат защиты двигателя MMS-32HI 8A | 1884.8 | шт
705003300 | MMS-32S 0.16A | Автомат защиты двигателя MMS-32S 0.16A | 1627.2 | шт
705003400 | MMS-32S 0.25A | Автомат защиты двигателя MMS-32S 0.25A | 1627.2 | шт
705003500 | MMS-32S 0.4A | Автомат защиты двигателя MMS-32S 0.4A | 1627.2 | шт
705003600 | MMS-32S 0.63A | Автомат защиты двигателя MMS-32S 0.63A | 1627.2 | шт
705003800 | MMS-32S 1.6A | Автомат защиты двигателя MMS-32S 1.6A | 1627.2 | шт
705004300 | MMS-32S 10A | Автомат защиты двигателя MMS-32S 10A | 1627.2 | шт
705004400 | MMS-32S 13A | Автомат защиты двигателя MMS-32S 13A | 1683.2 | шт
705004500 | MMS-32S 17A | Автомат защиты двигателя MMS-32S 17A | 1683.2 | шт
705003700 | MMS-32S 1A | Автомат защиты двигателя MMS-32S 1A | 1627.2 | шт
705003900 | MMS-32S 2.5A | Автомат защиты двигателя MMS-32S 2.5A | 1627.2 | шт
705004600 | MMS-32S 22A | Автомат защиты двигателя MMS-32S 22A | 1683.2 | шт
705004700 | MMS-32S 26A | Автомат защиты двигателя MMS-32S 26A | 1683.2 | шт
705004800 | MMS-32S 32A | Автомат защиты двигателя MMS-32S 32A | 1683.2 | шт
705004000 | MMS-32S 4A | Автомат защиты двигателя MMS-32S 4A | 1627.2 | шт
705004100 | MMS-32S 6A | Автомат защиты двигателя MMS-32S 6A | 1627.2 | шт
705004200 | MMS-32S 8A | Автомат защиты двигателя MMS-32S 8A | 1627.2 | шт
706001200 | MMS-63H 17A | Автомат защиты двигателя MMS-63H 17A | 4780.8 | шт
706001300 | MMS-63H 22A | Автомат защиты двигателя MMS-63H 22A | 4780.8 | шт
706001400 | MMS-63H 26A | Автомат защиты двигателя MMS-63H 26A | 4780.8 | шт
706001500 | MMS-63H 32A | Автомат защиты двигателя MMS-63H 32A | 4780.8 | шт
706001600 | MMS-63H 40A | Автомат защиты двигателя MMS-63H 40A | 4780.8 | шт
706001700 | MMS-63H 50A | Автомат защиты двигателя MMS-63H 50A | 4964.8 | шт
706001800 | MMS-63H 63A | Автомат защиты двигателя MMS-63H 63A | 4964.8 | шт
706002700 | MMS-63HI-63A | Автомат защиты двигателя MMS-63HI-63A | 4412.8 | шт
706000100 | MMS-63S 10A | Автомат защиты двигателя MMS-63S 10A | 4091.2 | шт
706000200 | MMS-63S 13A | Автомат защиты двигателя MMS-63S 13A | 4091.2 | шт
706000300 | MMS-63S 17A | Автомат защиты двигателя MMS-63S 17A | 4091.2 | шт
706000400 | MMS-63S 22A | Автомат защиты двигателя MMS-63S 22A | 4091.2 | шт
706000500 | MMS-63S 26A | Автомат защиты двигателя MMS-63S 26A | 4091.2 | шт
706000600 | MMS-63S 32A | Автомат защиты двигателя MMS-63S 32A | 4091.2 | шт
706000700 | MMS-63S 40A | Автомат защиты двигателя MMS-63S 40A | 4091.2 | шт
706000800 | MMS-63S 50A | Автомат защиты двигателя MMS-63S 50A | 4321.6 | шт
706000900 | MMS-63S 63A | Автомат защиты двигателя MMS-63S 63A | 4321.6 | шт
705002300 | MMS-32HI-2,5А | Автомат защиты двигателя MMS-32HI-2,5А | 1884.8 | шт
705002400 | MMS-32HI 4A | Автомат защиты двигателя MMS-32HI-4А | 1884.8 | шт
705002500 | MMS-32HI 6A | Автомат защиты двигателя MMS-32HI-6А | 1884.8 | шт
705002700 | MMS-32HI 10А | Автомат защиты двигателя MMS-32HI 10А | 1884.8 | шт
705002900 | MMS-32HI 17А | Автомат защиты двигателя MMS-32HI 17А | 1931.2 | шт
705003000 | MMS-32HI-22А | Автомат защиты двигателя MMS-32HI-22А | 1931.2 | шт
705003100 | MMS-32HI-26А | Автомат защиты двигателя MMS-32HI-26А | 1931.2 | шт
705003200 | MMS-32HI 32A | Автомат защиты двигателя MMS-32HI-32А | 1931.2 | шт
706002400 | MMS-63HI-32А | Автомат защиты двигателя MMS-63HI-32А | 4230.4 | шт
706002500 | MMS-63HI 40А | Автомат защиты двигателя MMS-63HI 40А | 4230.4 | шт
706002600 | MMS-63HI 50А | Автомат защиты двигателя MMS-63HI 50А | 4412.8 | шт
706002700 | MMS-63HI 63А | Автомат защиты двигателя MMS-63HI 63А | 4412.8 | шт
707002500 | MMS-100HI-40А | Автомат защиты двигателя MMS-100HI-40А | 7907.19 | шт
707002600 | MMS-100HI-50А | Автомат защиты двигателя MMS-100HI-50А | 7907.19 | шт
707002700 | MMS-100HI-63А | Автомат защиты двигателя MMS-100HI-63А | 7907.19 | шт
707002800 | MMS-100HI 75А | Автомат защиты двигателя MMS-100HI 75А | 7907.19 | шт
707002900 | MMS-100HI 90А | Автомат защиты двигателя MMS-100HI 90А | 8201.59 | шт
707003000 | MMS-100HI-100А | Автомат защиты двигателя MMS-100HI-100А | 8201.59 | шт
Susol MCCB
Accessories
70821172812 | LUG ASS'Y,SBT24, TS250 | Адаптер переходник комплект 4 пол. под 1 провод SBT24, TS250 | 1019.36 | шт
83211176243 | T,UVT,AC/ADC100~130V,TS1600 | Расцепитель мин. напряжения UVT,AC/ADC100~130V,TS1600 | 4219.12 | шт
56771176801 | LOCK ASS'Y,PL5,TS1600 | Блокировка навесным замком LOCK ASS'Y,PL5,TS1600 | 2885.12 | шт
47901171001 | WIRE SET,OQC TESTER SUSOL MCCB | OCR Тестер для SUSOL MCCB | 172915.84 | шт
72311172111 | TOTAL ASS'Y,SUSOL ETS/ETM TESTER | OCR Тестер для SUSOL MCCB ETS/ETM | 155623.52 | шт
83261172820 | SPARE PART ASS'Y,SAFETY(PROGRESS),TS250 | Блокировочное устройство для PB23 (50 шт) | 13800 | шт
83261173810 | SPARE PART ASS'Y,SAFETY(PROGRESS),TS630 | Блокировочное устройство для PB33 | 16560 | упак
83211176221 | T,SHT,DC24~30V,TS1600 | Независимый расцепитель T,SHT,DC24~30V,TS1600 | 3326.72 | шт
83111176294 | HANDLE(ACCE),EH5-S 3P,TS1600 | Выносная поворотная рукоятка EH5-S 3P,TS1600 | 15415.52 | шт
83111176281 | HANDLE(ACCE),DH5-S 3P,TS1600 | Поворотная рукоятка DH5-S 3P,TS1600 | 13792.64 | шт
70821176801 | LUG ASS'Y,EBT53,TS1250 | Выводы для подключения кабелей LUG ASS'Y,EBT53,TS1600 | 3059.92 | шт
72311176264 | AG1 AG6,OCR,TS1600 | Расцепитель для TS1600 AG1 AG6,OCR | 29695.76 | шт
83011171702 | A,AL,TD160~TS800 | Контакт сигнализиции аварийного отключения AL,TD160~TS800 | 951.28 | шт
83011176203 | A,AL,TS1600 | Вспомогательный контакт AL,TS1600 | 907.2 | шт
83011171701 | A,AX,TD160~TS800 | Вспомогательный контакт AX,TD160~TS800 | 951.28 | шт
83011176201 | A,AX,TS1600 | Вспомогательный контакт AX,TS1600 | 1043.28 | шт
83011171703 | A,FAL,TD160~TS800 | Контакт сигнализации состояния автоматического выключателя FAL,TD160~TS800 | 951.28 | шт
83261171807 | ASS'Y, CONNECTOR KIT, TD160~TS800 | Разъем для втычного SUSOL MCCB ASS'Y, CONNECTOR KIT, TD160~TS800 | 1738.8 | шт
83261171806 | ASS'Y,BASE CONNECTOR, TD160 | Разъем для втычного SUSOL MCCB ASS'Y,BASE CONNECTOR, TD160 | 347.76 | шт
83261172804 | ASS'Y,BASE CONNECTOR, TS250 | Разъем для втычного SUSOL MCCB ASS'Y,BASE CONNECTOR, TS250 | 358.8 | шт
83261173806 | ASS'Y,BASE CONNECTOR, TS400,TS630 | Разъем для втычного SUSOL MCCB ASS'Y,BASE CONNECTOR, TS400, TS630 | 371.68 | шт
83261174806 | ASS'Y,BASE CONNECTOR, TS800 | hРазъем для втычного SUSOL MCCB ASS'Y,BASE CONNECTOR, TS800 | 382.72 | шт
64621171013 | COVER ASS'Y,TERMINAL ITL13,TD160 | Клеммная заглушка 3 пол. ITL13,TD160 | 358.8 | шт
64621172016 | COVER ASS'Y,TERMINAL ITL23,TS250 | Клеммная заглушка 3 пол. ITL23,TS250 | 625.6 | шт
64621172017 | COVER ASS'Y,TERMINAL ITL24,TS250 | Клеммная заглушка 4 пол. ITL24,TS250 | 800.4 | шт
64621173013 | COVER ASS'Y,TERMINAL ITL33,TS630 | Клеммная заглушка 3 пол. ITL33,TS630 | 1216.24 | шт
64621173014 | COVER ASS'Y,TERMINAL ITL34,TS630 | Клеммная заглушка 4 пол. ITL34,TS630 | 1299.04 | шт
64621174013 | COVER ASS'Y,TERMINAL ITL43,TS800 | Клеммная заглушка 3 пол. ITL43,TS800 | 2237.44 | шт
64621171011 | COVER ASS'Y,TERMINAL ITS13,TD160 | Клеммная заглушка 3 пол. ITS13,TD160 | 288.88 | шт
64621172011 | COVER ASS'Y,TERMINAL ITS23,TS250 | Клеммная заглушка 3 пол. ITS23,TS250 | 312.8 | шт
64621173011 | COVER ASS'Y,TERMINAL ITS33,TS630 | Клеммная заглушка 3 пол. ITS33,TS630 | 498.64 | шт
64621174011 | COVER ASS'Y,TERMINAL ITS43,TS800 | Клеммная заглушка 3 пол. ITS43,TS800 | 800.4 | шт
83111171801 | HANDLE(ACCE),DH1-S,TD160 | Поворотная рукоятка DH1-S,TD160 | 1668.88 | шт
83111172801 | HANDLE(ACCE),DH2-S,TS250 | Поворотная рукоятка DH2-S,TS250 | 1784.8 | шт
83111173801 | HANDLE(ACCE),DH3-S,TS630 | Поворотная рукоятка DH3-S,TS630 | 3245.76 | шт
83111174801 | HANDLE(ACCE),DH4-S,TS800 | Поворотная рукоятка DH4-S,TS800 | 4542.96 | шт
83111172811 | HANDLE(ACCE),DHK2-S,TS250 | Поворотная рукоятка с ключём DHK2-S,TS250 | 3453.68 | шт
83111173811 | HANDLE(ACCE),DHK3-S,TS630 | Поворотная рукоятка с ключём DHK3-S,TS630 | 4995.6 | шт
83111174811 | HANDLE(ACCE),DHK4-S,TS800 | Поворотная рукоятка с ключём DHK4-S,TS800 | 5726.08 | шт
83111171806 | HANDLE(ACCE),EH1-S,TD160 | Выносная поворотная рукоятка EH1-S,TD160 | 2839.12 | шт
83111172806 | HANDLE(ACCE),EH2-S,TS250 | Выносная поворотная рукоятка EH2-S,TS250 | 2839.12 | шт
83111173808 | HANDLE(ACCE),EH3-R,TS630 | Выносная поворотная рукоятка EH3-R,TS630 | 4949.6 | шт
83111173806 | HANDLE(ACCE),EH3-S,TS630 | Выносная поворотная рукоятка EH3-S,TS630 | 4949.6 | шт
83111174806 | HANDLE(ACCE),EH4-S,TS800 | Выносная поворотная рукоятка EH4-S,TS800 | 5437.2 | шт
56121171811 | INTERLOCK ASS'Y,MIT13,TD160 | Механическая взаимная блокировка 3 пол. MIT13,TD160 | 4381.04 | шт
56121172811 | INTERLOCK ASS'Y,MIT23,TS250 | Механическая взаимная блокировка 3 пол. MIT23,TS250 | 4706.72 | шт
56121173813 | INTERLOCK ASS'Y,MIT33,TS630 | Механическая взаимная блокировка 3 пол. MIT33,TS630 | 5599.12 | шт
56121173814 | INTERLOCK ASS'Y,MIT34,TS630 | Механическая взаимная блокировка 4 пол. MIT34,TS630 | 5599.12 | шт
56121174813 | INTERLOCK ASS'Y,MIT43,TS800 | Механическая взаимная блокировка 3 пол. MIT43,TS800 | 6165.84 | шт
56771171802 | LOCK ASS'Y,PHL1,TD160 | Блокировка навесным замком PHL1,TD160 | 973.36 | шт
56771172802 | LOCK ASS'Y,PHL2,TS250 | Блокировка навесным замком PHL2,TS250 | 973.36 | шт
56771173802 | LOCK ASS'Y,PHL3,TS630 | Блокировка навесным замком PHL3,TS630 | 1216.24 | шт
56771171801 | LOCK ASS'Y,PL1,TD160 | Блокировка навесным замком PL1,TD160 | 1299.04 | шт
56771172801 | LOCK ASS'Y,PL2,TS250 | Блокировка навесным замком PL2,TS250 | 1356.08 | шт
56771173801 | LOCK ASS'Y,PL3,TS630 | Блокировка навесным замком PL3,TS630 | 1460.96 | шт
56771174801 | LOCK ASS'Y,PL4,TS800 | Блокировка навесным замком PL4,TS800 | 1668.88 | шт
70821171804 | LUG ASS'Y,EBT13,TD160 | Адаптер переходник комплект 3 пол. под 1 провод EBT13,TD160 | 892.4 | шт
70821172804 | LUG ASS'Y,EBT23,TS250 | Адаптер переходник комплект 3 пол. под 1 провод EBT23,TS250 | 1135.28 | шт
70821172805 | LUG ASS'Y,EBT24,TS250 | Адаптер переходник комплект 4 пол. под 1 провод EBT24,TS250 | 1216.24 | шт
70821173804 | LUG ASS'Y,EBT33,TS630 | Адаптер переходник комплект 3 пол. под 2 провод EBT33,TS630 | 2839.12 | шт
70821173805 | LUG ASS'Y,EBT34,TS630 | Адаптер переходник комплект 4 пол. под 2 провод EBT34,TS630 | 3407.68 | шт
70821174801 | LUG ASS'Y,EBT43,TS800 | Адаптер переходник комплект 3 пол. под 3 провод EBT43,TS800 | 5273.44 | шт
70821171801 | LUG ASS'Y,IBT13,TD160 | Адаптер переходник комплект 3 пол. под 1 провод IBT13,TD160 | 695.52 | шт
70821172801 | LUG ASS'Y,IBT23,TS250 | Адаптер переходник комплект 3 пол. под 1 провод IBT23,TS250 | 730.48 | шт
70821173801 | LUG ASS'Y,IBT33,TS630 | Адаптер переходник комплект 3 пол. под 1 провод IBT33,TS630 | 1216.24 | шт
70821171811 | LUG ASS'Y,SBT13,TD160 | Адаптер переходник комплект 3 пол. под 1 провод SBT13,TD160 | 695.52 | шт
70821172811 | LUG ASS'Y,SBT23,TS100, TS160, TS250 | Адаптер переходник комплект 3 пол. под 1 провод SBT23,TS100, TS160, TS250 | 730.48 | шт
83471171902 | MOTOR OPERATOR,MOP1,AC100~240V/DC100~220V | Моторный привод MOP1,AC100~240V/DC100~220V | 11358.32 | шт
83471171901 | MOTOR OPERATOR,MOP1,DC24V | Моторный привод MOP1,DC24V | 11358.32 | шт
83471172903 | MOTOR OPERATOR,MOP2,AC230V/DC220V | Моторный привод MOP2,AC230V/DC220V | 15820.32 | шт
83471172901 | MOTOR OPERATOR,MOP2,DC24V | Моторный привод MOP2,DC24V | 15820.32 | шт
83471173902 | MOTOR OPERATOR,MOP3,AC110V/DC110V | Моторный привод MOP3,AC110V/DC110V | 21500.4 | шт
83471173903 | MOTOR OPERATOR,MOP3,AC230V/DC220V | Моторный привод MOP3,AC230V/DC220V | 21500.4 | шт
83471173901 | MOTOR OPERATOR,MOP3,DC24V | Моторный привод MOP3,DC24V | 21500.4 | шт
83471174902 | MOTOR OPERATOR,MOP4,AC110V/DC110V | Моторный привод MOP4,AC110V/DC110V | 25557.6 | шт
83471174903 | MOTOR OPERATOR,MOP4,AC230V/DC220V | Моторный привод MOP4,AC230V/DC220V | 25557.6 | шт
83171171002 | PLUG-IN,PB13,TD100,TD160 | PB13 основание для выдвижного аппарата 3 полюса TD100,TD160 | 7058.24 | шт
83171172002 | PLUG-IN,PB23,TS100,TS160,TS250 | PB23 основание для выдвижного аппарата 3 полюса TS100,TS160,TS250 | 8808.08 | шт
83171173002 | PLUG-IN,PB33,TS400,TS630 | PB33 основание для выдвижного аппарата 3 полюса TS400,TS630 | 15903.12 | шт
83171174002 | PLUG-IN,PB43,TS800 | PB43 основание для выдвижного аппарата 3 полюса TS800 | 40566.48 | шт
83481172601 | RCD, RTU 23, AC 220/460V, TS100/160 | Устройство дифференциального тока RCD, RTU 23, AC 220/460V, TS100/160 | 11764.96 | шт
83481172603 | RCD, RTU 23, AC 220/460V, TS250 | Устройство дифференциального тока RCD, RTU 23, AC 220/460V, TS250 | 11764.96 | шт
83481173601 | RCD, RTU 33, AC 220/460V, TS400 | Устройство дифференциального тока RCD, RTU 33, AC 220/460V, TS400 | 16633.6 | шт
83481173603 | RCD, RTU 33, AC 220/460V, TS630 | Устройство дифференциального тока RCD, RTU 33, AC 220/460V, TS630 | 16633.6 | шт
83481174601 | RCD, RTU 43, AC 220/460V, TS800 | Устройство дифференциального тока RCD, RTU 43, AC 220/460V, TS800 | 22311.84 | шт
83161171802 | REAR CONNECTION,RTB13,TD160 | Комплект для заднего присоединения 3 пол. каб./шина с наконечником RTB13,TD160 | 7556.88 | шт
83161172801 | REAR CONNECTION,RTB22,TS250 | Комплект для заднего присоединения 2 пол. каб./шина с наконечником RTB22,TS250 | 8519.2 | шт
83161172802 | REAR CONNECTION,RTB23,TS250 | Комплект для заднего присоединения 3 пол. каб./шина с наконечником RTB23,TS250 | 8519.2 | шт
83161173801 | REAR CONNECTION,RTB32,TS630 | Комплект для заднего присоединения 2 пол. каб./шина с наконечником RTB32,TS630 | 9109.84 | шт
83161173802 | REAR CONNECTION,RTB33,TS630 | Комплект для заднего присоединения 3 пол. каб./шина с наконечником RTB33,TS630 | 15542.48 | шт
83161174802 | REAR CONNECTION,RTB43,TS800 | Комплект для заднего присоединения 2 пол. каб./шина с наконечником RTB43,TS800 | 39048.48 | шт
83161172807 | REAR CONNECTION,RTR23,TS250 | Комплект для заднего присоединения 3 пол. на шину RTR23,TS250 | 6049.92 | шт
83261171004 | SP13a, SPARE PART ASS'Y,BUSBAR 3P 35,TD160 | Полюсной наконечник 3P 35,TD160 | 266.8 | шт
83261171005 | SP13b, SPARE PART ASS'Y,BUSBAR 3P 45,TD160 | Полюсной наконечник SP13b, 3P 45,TD160 | 322 | шт
83261172004 | SP23a, SPARE PART ASS'Y,BUSBAR 3P 45,TS250 | Полюсной наконечник SP23a, 3P 45,TS250 | 336.72 | шт
83261172005 | SP23b, SPARE PART ASS'Y,BUSBAR 3P 52.5,TS250 | SP23b, Полюсной наконечник 3P 52.5,TS250 | 428.72 | шт
83261173005 | SP33a, SPARE PART ASS'Y,BUSBAR 3P,TS630 | Полюсной наконечник 3P,TS630 SP33a | 1102.16 | шт
83261173008 | SP33b, SPARE PART ASS'Y,BUSBAR 3P 70,TS630 | Полюсной наконечник 3P 70,TS630 | 1378.16 | шт
83261173006 | SP34a, SPARE PART ASS'Y,BUSBAR 4P,TS630 | Полюсной наконечник 4P,TS630 SP34a | 1345.04 | шт
83261176801 | SPARE PART ASS'Y,BUSBAR 3P,TS1600 | Расширенные выводы SPARE PART ASS'Y,BUSBAR 3P,TS1600 | 6677.36 | шт
83261176805 | SPARE PART ASS'Y,BUSBAR EXTENSION,TS1600 | Расширенные выводы TS1600 | 9271.76 | шт
83261176803 | SPARE PART ASS'Y,BUSBAR VERTICAL 3P,TS1600 | Вертикальные выводы 3P,TS1600 | 8808.08 | шт
83261173015 | SPS33, SPARE PART ASS'Y,BUSBAR 3P STD,TS630 | Полюсной наконечник 3P STD,TS630 | 1019.36 | шт
83261174005 | SPS43, SPARE PART ASS'Y,BUSBAR 3P,TS800 | Полюсной наконечник 3P,TS800 | 2029.52 | шт
83261174006 | SPS44, SPARE PART ASS'Y,BUSBAR 4P,TS800 | Полюсной наконечник 4P,TS800 | 3245.76 | шт
83211171734 | T,SHT,AC/DC110~130V,TD160~TS800 | Независимый расцепитель SHT,AC/DC110~130V,TD160~TS800 | 1784.8 | шт
83211176224 | T,SHT,AC/DC200~250V,TS1600 | Независимый расцепитель T,SHT,AC/DC200~250V,TS1600 | 3326.72 | шт
83211171732 | T,SHT,AC/DC24V,TD160~TS800 | Независимый расцепитель SHT,AC/DC24V,TD160~TS800 | 1784.8 | шт
83211171736 | T,SHT,AC/DC380~500V,TD160~TS800 | Независимый расцепитель SHT,AC/DC380~500V,TD160~TS800 | 1784.8 | шт
83211171733 | T,SHT,AC/DC48V,TD160~TS800 | Независимый расцепитель SHT,AC/DC48V,TD160~TS800 | 2029.52 | шт
83211171735 | T,SHT,AC220~240VDC250V,TD160~TS800 | Независимый расцепитель SHT,AC220~240VDC250V,TD160~TS800 | 1784.8 | шт
83211171731 | T,SHT,DC12V,TD160~TS800 | Независимый расцепитель SHT,DC12V,TD160~TS800 | 1779.15 | шт
83211171753 | T,UVT,AC/DC110~130V,TD160~TS800 | Расцепитель мин. напряжения UVT,AC/DC110~130V,TD160~TS800 | 3151.92 | шт
83211171751 | T,UVT,AC/DC24V,TD160~TS800 | Расцепитель мин. напряжения UVT,AC/DC24V,TD160~TS800 | 3151.92 | шт
83211171752 | T,UVT,AC/DC48V,TD160~TS800 | Расцепитель мин. напряжения UVT,AC/DC48V,TD160~TS800 | 3151.92 | шт
83211171754 | T,UVT,AC220~240V/DC250V,TD160~TS800 | Расцепитель мин. напряжения UVT,AC220~240V/DC250V,TD160~TS800 | 3151.92 | шт
83211171755 | T,UVT,AC380~440V,TD160~TS800 | Расцепитель мин. напряжения UVT,AC380~440V,TD160~TS800 | 3151.92 | шт
83211176244 | T,UVT,ADC200~250V,TS1600 | Расцепитель мин. напряжения UVT,ADC200~250V,TS1600 | 4219.12 | шт
TD Type
103015100 | TD160N FTU 125A 4P4D EXP | Автоматический выключатель TD160N FTU 125A 4P4D EXP | 8596.46 | шт
103009600 | TD100N FTU 100A 4P4D EXP | Автоматический выключатель TD100N FTU 100A 4P4D EXP | 6904 | шт
103009500 | TD100N FTU 80A 4P4D EXP | Автоматический выключатель TD100N FTU 80A 4P4D EXP | 6904 | шт
102018100 | TD160NA DSU 160A 3P | Автоматический выключатель TD160NA DSU 160A 3P | 5483.2 | шт
102010500 | TD100H FMU 100A 3P3T | Автоматический выключатель TD100H (85kA) FMU 100A 3P3T | 8121.6 | шт
0102009700 | TD100H FMU 16A 3P3T | Автоматический выключатель TD100H (85kA) FMU 16A 3P3T | 8121.6 | шт
0102009900 | TD100H FMU 25A 3P3T | Автоматический выключатель TD100H (85kA) FMU 25A 3P3T | 8121.6 | шт
0102010000 | TD100H FMU 32A 3P3T | Автоматический выключатель TD100H (85kA) FMU 32A 3P3T | 8121.6 | шт
102010100 | TD100H FMU 40A 3P3T | Автоматический выключатель TD100H (85kA) FMU 40A 3P3T | 8121.6 | шт
0102010200 | TD100H FMU 50A 3P3T | Автоматический выключатель TD100H (85kA) FMU 50A 3P3T | 8121.6 | шт
102010300 | TD100H FMU 63A 3P3T | Автоматический выключатель TD100H (85kA) FMU 63A 3P3T | 8121.6 | шт
102010400 | TD100H FMU 80A 3P3T | Автоматический выключатель TD100H (85kA) FMU 80A 3P3T | 8121.6 | шт
102001800 | TD100H FTU 100A 3P3T | Автоматический выключатель TD100H (85kA) FTU 100A 3P3T | 7174.4 | шт
102001000 | TD100H FTU 16A 3P3T | Автоматический выключатель TD100H (85kA) FTU 16A 3P3T | 7174.4 | шт
102001400 | TD100H FTU 40A 3P3T | Автоматический выключатель TD100H (85kA) FTU 40A 3P3T | 7174.4 | шт
102001500 | TD100H FTU 50A 3P3T | Автоматический выключатель TD100H (85kA) FTU 50A 3P3T | 7174.4 | шт
0102001600 | TD100H FTU 63A 3P3T | Автоматический выключатель TD100H (85kA) FTU 63A 3P3T | 7174.4 | шт
102001700 | TD100H FTU 80A 3P3T | Автоматический выключатель TD100H (85kA) FTU 80A 3P3T | 7174.4 | шт
102002100 | TD100L FTU 25A 3P3T | Автоматический выключатель TD100L (150kA) FTU 25A 3P3T | 9137.6 | шт
102002200 | TD100L FTU 32A 3P3T | Автоматический выключатель TD100L (150kA) FTU 32A 3P3T | 9137.6 | шт
102002400 | TD100L FTU 50A 3P3T | Автоматический выключатель TD100L (150kA) FTU 50A 3P3T | 9137.6 | шт
102009600 | TD100N FMU 100A 3P3T | Автоматический выключатель TD100N (50kA) FMU 100A 3P3T | 6265.6 | шт
0103027000 | TD100N FMU 100A 4P4T | Автоматический выключатель TD100N (50kA) FMU 100A 4P4T | 7444.8 | шт
101008800 | TD100N FMU 16A 2P EXP | Автоматический выключатель TD100N (50kA) FMU 16A 2P EXP | 5347.2 | шт
102008800 | TD100N FMU 16A 3P3T | Автоматический выключатель TD100N (50kA) FMU 16A 3P3T | 6265.6 | шт
0103026200 | TD100N FMU 16A 4P4T | Автоматический выключатель TD100N (50kA) FMU 16A 4P4T | 7444.8 | шт
0102008900 | TD100N FMU 20A 3P3T | Автоматический выключатель TD100N (50kA) FMU 20A 3P3T | 6265.6 | шт
102009000 | TD100N FMU 25A 3P3T | Автоматический выключатель TD100N (50kA) FMU 25A 3P3T | 6265.6 | шт
0103026400 | TD100N FMU 25A 4P4T | Автоматический выключатель TD100N (50kA) FMU 25A 4P4T | 7444.8 | шт
0102009100 | TD100N FMU 32A 3P3T | Автоматический выключатель TD100N (50kA) FMU 32A 3P3T | 6265.6 | шт
0103026500 | TD100N FMU 32A 4P4T | Автоматический выключатель TD100N (50kA) FMU 32A 4P4T | 7444.8 | шт
0102009200 | TD100N FMU 40A 3P3T | Автоматический выключатель TD100N (50kA) FMU 40A 3P3T | 6265.6 | шт
0103026600 | TD100N FMU 40A 4P4T | Автоматический выключатель TD100N (50kA) FMU 40A 4P4T | 7444.8 | шт
102009300 | TD100N FMU 50A 3P3T | Автоматический выключатель TD100N (50kA) FMU 50A 3P3T | 6265.6 | шт
102009400 | TD100N FMU 63A 3P3T | Автоматический выключатель TD100N (50kA) FMU 63A 3P3T | 6265.6 | шт
0103026800 | TD100N FMU 63A 4P4T | Автоматический выключатель TD100N (50kA) FMU 63A 4P4T | 7444.8 | шт
0101009500 | TD100N FMU 80A 3P2T | Автоматический выключатель TD100N (50kA) FMU 80A 3P2T | 5347.2 | шт
102009500 | TD100N FMU 80A 3P3T | Автоматический выключатель TD100N (50kA) FMU 80A 3P3T | 6265.6 | шт
103026900 | TD100N FMU 80A 4P4T | Автоматический выключатель TD100N (50kA) FMU 80A 4P4T | 7444.8 | шт
0102000900 | TD100N FTU 100A 3P3T | Автоматический выключатель TD100N (50kA) FTU 100A 3P3T | 6091.2 | шт
103009600 | TD100N FTU 100A 4P4T | Автоматический выключатель TD100N (50kA) FTU 100A 4P4T | 6903.97 | шт
101000100 | TD100N FTU 16A 3P2T | Автоматический выключатель TD100N (50kA) FTU 16A 3P2T | 5143.79 | шт
102000100 | TD100N FTU 16A 3P3T | Автоматический выключатель TD100N (50kA) FTU 16A 3P3T | 6091.2 | шт
103008800 | TD100N FTU 16A 4P4D EXP | Автоматический выключатель TD100N (50kA) FTU 16A 4P4D | 6904 | шт
102000200 | TD100N FTU 20A 3P3T | Автоматический выключатель TD100N (50kA) FTU 20A 3P3T | 6091.2 | шт
103008900 | TD100N FTU 20A 4P4T | Автоматический выключатель TD100N (50kA) FTU 20A 4P4T | 6904 | шт
101000300 | TD100N FTU 25A 3P2T | Автоматический выключатель TD100N (50kA) FTU 25A 3P2T | 5144 | шт
102000300 | TD100N FTU 25A 3P3T | Автоматический выключатель TD100N (50kA) FTU 25A 3P3T | 6091.2 | шт
103009000 | TD100N FTU 25A 4P4T | Автоматический выключатель TD100N (50kA) FTU 25A 4P4T | 6904 | шт
101000400 | TD100N FTU 32A 3P2T | Автоматический выключатель TD100N (50kA) FTU 32A 3P2T | 5144 | шт
102000400 | TD100N FTU 32A 3P3T | Автоматический выключатель TD100N (50kA) FTU 32A 3P3T | 6091.2 | шт
103009100 | TD100N FTU 32A 4P4D EXP | Автоматический выключатель TD100N (50kA) FTU 32A 4P4D | 6904 | шт
101000500 | TD100N FTU 40A 3P2T | Автоматический выключатель TD100N (50kA) FTU 40A 3P2T | 5144 | шт
102000500 | TD100N FTU 40A 3P3T | Автоматический выключатель TD100N (50kA) FTU 40A 3P3T | 6091.2 | шт
103009200 | TD100N FTU 40A 4P4T | Автоматический выключатель TD100N (50kA) FTU 40A 4P4T | 6904 | шт
102000600 | TD100N FTU 50A 3P3T | Автоматический выключатель TD100N (50kA) FTU 50A 3P3T | 6091.2 | шт
103009300 | TD100N FTU 50A 4P4D | Автоматический выключатель TD100N (50kA) FTU 50A 4P4D | 6904 | шт
102000700 | TD100N FTU 63A 3P3T | Автоматический выключатель TD100N (50kA) FTU 63A 3P3T | 6091.2 | шт
103009400 | TD100N FTU 63A 4P4T | Автоматический выключатель TD100N (50kA) FTU 63A 4P4T | 6904 | шт
101000800 | TD100N FTU 80A 3P2T | Автоматический выключатель TD100N (50kA) FTU 80A 3P2T | 5145.6 | шт
102000800 | TD100N FTU 80A 3P3T | Автоматический выключатель TD100N (50kA) FTU 80A 3P3T | 6091.2 | шт
103009500 | TD100N FTU 80A 4P4T | Автоматический выключатель TD100N (50kA) FTU 80A 4P4T | 6903.97 | шт
0102016200 | TD160H FMU 125A 3P3T | Автоматический выключатель TD160H (85kA) FMU 125A 3P3T | 10491.2 | шт
0102016300 | TD160H FMU 160A 3P3T | Автоматический выключатель TD160H (85kA) FMU 160A 3P3T | 10491.2 | шт
0102007400 | TD160H FTU 100A 3P3T | Автоматический выключатель TD160H (85kA) FTU 100A 3P3T | 8460.8 | шт
102007500 | TD160H FTU 125A 3P3T | Автоматический выключатель TD160H (85kA) FTU 125A 3P3T | 8460.8 | шт
0102007600 | TD160H FTU 160A 3P3T | Автоматический выключатель TD160H (85kA) FTU 160A 3P3T | 8460.8 | шт
102008700 | TD160L FTU 160A 3P3T | Автоматический выключатель TD160L (150kA) FTU 160A 3P3T | 13025.6 | шт
0102015000 | TD160N FMU 100A 3P3T | Автоматический выключатель TD160N (50kA) FMU 100A 3P3T | 7444.8 | шт
102015100 | TD160N FMU 125A 3P3T | Автоматический выключатель TD160N (50kA) FMU 125A 3P3T | 7444.8 | шт
0102015200 | TD160N FMU 160A 3P3T | Автоматический выключатель TD160N (50kA) FMU 160A 3P3T | 7444.8 | шт
0103032600 | TD160N FMU 160A 4P4T | Автоматический выключатель TD160N (50kA) FMU 160A 4P4T | 11844.8 | шт
102006300 | TD160N FTU 100A 3P3T | Автоматический выключатель TD160N (50kA) FTU 100A 3P3T | 6700.8 | шт
102006400 | TD160N FTU 125A 3P3T | Автоматический выключатель TD160N (50kA) FTU 125A 3P3T | 6700.8 | шт
103015100 | TD160N FTU 125A 4P4T | Автоматический выключатель TD160N (50kA) FTU 125A 4P4T | 8596.8 | шт
101006500 | TD160N FTU 160A 3P2T | Автоматический выключатель TD160N (50kA) FTU 160A 3P2T | 5753.37 | шт
0102006500 | TD160N FTU 160A 3P3T | Автоматический выключатель TD160N (50kA) FTU 160A 3P3T | 6700.8 | шт
103015200 | TD160N FTU 160A 4P4T | Автоматический выключатель TD160N (50kA) FTU 160A 4P4T | 8596.8 | шт
TD Type 1P
113000950 | TD160N 100A 1P 50DEGREE | Автоматический выключатель TD160N 100A 1P | 3384 | шт
113001050 | TD160N 125A 1P 50DEGREE | Автоматический выключатель TD160N 125A 1P | 3384 | шт
113001150 | TD160N 160A 1P 50DEGREE | Автоматический выключатель TD160N 160A 1P | 3384 | шт
113000150 | TD160N 16A 1P 50DEGREE | Автоматический выключатель TD160N 16A 1P | 3384 | шт
0113000250 | TD160N 20A 1P 50DEGREE | Автоматический выключатель TD160N 20A 1P | 3384 | шт
113000350 | TD160N 25A 1P 50DEGREE | Автоматический выключатель TD160N 25A 1P | 3384 | шт
113000450 | TD160N 32A 1P 50DEGREE | Автоматический выключатель TD160N 32A 1P | 3384 | шт
113000550 | TD160N 40A 1P 50DEGREE | Автоматический выключатель TD160N 40A 1P | 3384 | шт
113000650 | TD160N 50A 1P 50DEGREE | Автоматический выключатель TD160N 50A 1P | 3384 | шт
113000750 | TD160N 63A 1P 50DEGREE | Автоматический выключатель TD160N 63A 1P | 3384 | шт
113000850 | TD160N 80A 1P 50DEGREE | Автоматический выключатель TD160N 80A 1P | 3384 | шт
TS Type
108030000 | TS400N ETM33 250A 3P3T ZAEC | Автоматический выключатель TS400N ETM33 250A 3P3T ZAEC | 57018.24 | шт
112000800 | TS800N FTU 800A 4P4D EXP | Автоматический выключатель TS800N FTU 800A 4P4D EXP | 48732.8 | шт
109002000 | TS630N FTU 630A 4P4D EXP | Автоматический выключатель TS630N FTU 630A 4P4D EXP | 30660.8 | шт
109001400 | TS400N FTU 400A 4P4D EXP | Автоматический выключатель TS400N FTU 400A 4P4D EXP | 27006.4 | шт
109003800 | TS400N FMU 400A 4P4D EXP | Автоматический выключатель TS400N FMU 400A 4P4D EXP | 28699.2 | шт
106021000 | TS250N FTU 250A 4P4D EXP | Автоматический выключатель TS250N FTU 250A 4P4D EXP | 14891.2 | шт
106020900 | TS250N FTU 200A 4P4D EXP | Автоматический выключатель TS250N FTU 200A 4P4D EXP | 14891.2 | шт
111008300 | TS800N (65kA) ETM43 800A ZAE 3P3T | Автоматический выключатель TS800N (65kA) ETM43 800A ZAE 3P3T | 89913.6 | шт
171006600 | TS1000N NG5 1000A 3P EXP | Автоматический выключатель TS1000N NG5 1000A 3P EXP | 100820.15 | шт
106104500 | TS160N (50kA) ETS23 160A 4P R | Автоматический выключатель TS160N (50kA) ETS23 160A 4P R | 15189.12 | шт
177013000 | TS1600N NG5 1600A 4P R | Автоматический выключатель TS1600N NG5 1600A 4P R | 184560.64 | шт
108008700 | TS400N (65kA) ETM33 160A 3P3T A | Автоматический выключатель TS400N (65kA) ETM33 160A 3P3T A | 48977.28 | шт
105030900 | TS100N MTU 32A 3P3T | Автоматический выключатель TS100N MTU 32A 3P3T | 5801.8 | шт
172007000 | TS1250H AG5 1250A 3P | Автоматический выключатель TS1250H AG5 1250A 3P | 126774.4 | шт
108019500 | TS400N ETM33 250A Z 3P3T | Автоматический выключатель TS400N ETM33 250A Z 3P3T | 48977.28 | шт
111006500 | TS800N ETM43 800A Z 3P3T | Автоматический выключатель TS800N ETM43 800A Z 3P3T | 77080.32 | шт
108031500 | TS630N ETM33 630A 3P3T ZAEC | Автоматический выключатель TS630N ETM33 630A 3P3T ZAEC | 82197.12 | шт
108030300 | TS400N ETM33 400A 3P3T ZAEC | Автоматический выключатель TS400N ETM33 400A 3P3T ZAEC | 57018.24 | шт
106104400 | TS160N (50kA) ETS23 160A 4P L | Автоматический выключатель TS160N (50kA) ETS23 160A 4P L | 15189.12 | шт
106046900 | TS250NA DSU250 250A 4P | Выключатель-разъединитель TS250NA DSU250 250A 4P | 13401.6 | шт
106106900 | TS250N (50kA) ETS23 250A 4P R EXP | Автоматический выключатель TS250N (50kA) ETS23 250A 4P R EXP | 24366.72 | шт
109031800 | TS400N (50kA) ETS33 400A 4P R EXP | Автоматический выключатель TS400N (50kA) ETS33 400A 4P R EXP | 41226.24 | шт
109034200 | TS630N (50kA) ETS33 630A 4P R EXP | Автоматический выключатель TS630N (50kA) ETS33 630A 4P R EXP | 61729.92 | шт
108014700 | TS630N (65kA) ETM33 630A 3P3T AE | Автоматический выключатель TS630N (65kA) ETM33 630A 3P3T AE | 74400 | шт
108016500 | TS630N ETM33 400A 3P3T AC | Автоматический выключатель TS630N ETM33 400A 3P3T AC | 74400 | шт
109031800 | TS400N (65kA) ETS33 400A 4P R | Автоматический выключатель TS400N (65kA) ETS33 400A 4P R | 41226.24 | шт
171007100 | TS1000N AG6 1000A 3P | Автоматический выключатель TS1000N AG6 1000A 3P | 103152 | шт
108013200 | TS400N (65kA) ETM33 250A 3P3T AE | Автоматический выключатель TS400N (65kA) ETM33 250A 3P3T AE | 51657.6 | шт
108013500 | TS400N (65kA) ETM33 400A 3P3T AE | Автоматический выключатель TS400N (65kA) ETM33 400A 3P3T AE | 51657.6 | шт
106102700 | TS100N ETS23 80A 4P R | Автоматический выключатель TS100N ETS23 80A 4P R | 12996.48 | шт
171025700 | TS1000NA 1000A 3P | Выключатель-разъединитель TS1000NA 1000A 3P | 71456 | шт
172012900 | TS1250NA 1250A 3P | Выключатель-разъединитель TS1250NA 1250A 3P | 78012.8 | шт
173012900 | TS1600NA 1600A 3P | Выключатель-разъединитель TS1600NA 1600A 3P | 92728 | шт
106106800 | TS250N (50kA) ETS23 250A 4P L EXP | Автоматический выключатель TS250N (50kA) ETS23 250A 4P L EXP | 24366.72 | шт
| TS1000H AC6 1000A 3P | Автоматический выключатель TS1000H AC6 1000A 3P | 117579.2 | шт
173000700 | TS1600N AG6 1600A 3P | Автоматический выключатель TS1600N AG6 1600A 3P | 132944 | шт
172000200 | TS1250N NG5 1250A 3P | Автоматический выключатель TS1250N NG5 1250A 3P | 105326.4 | шт
172000700 | TS1250N AG6 1250A 3P EXP | Автоматический выключатель TS1250N AG6 1250A 3P EXP | 112840 | шт
105031000 | TS100N MTU 20A 3P3T | Автоматический выключатель TS100N MTU 20A 3P3T | 5801.6 | шт
106048200 | TS100NA DSU100 100A 4P | Выключатель-разъединитель TS100NA DSU100 100A 4P | 7310.4 | шт
106048300 | TS160NA DSU160 160A 4P | Выключатель-разъединитель TS160NA DSU160 160A 4P | 9080 | шт
106107100 | TS250H ETS23 250A 4P R | Автоматический выключатель TS250H (85kA) ETS23 250A 4P R | 29241.6 | шт
109032000 | TS400H ETS33 400A 4P R | Автоматический выключатель TS400H (85kA) ETS33 400A 4P R | 47925.12 | шт
109038600 | TS630H ETM33 630A 4P R | Автоматический выключатель TS630H (85kA) ETM33 630A 4P R | 80417.28 | шт
105024200 | TS160H MTU 160A 3P3T | Автоматический выключатель TS160H MTU 160A 3P3T | 8606.4 | шт
105023600 | TS100H MTU 100A 3P3T | Автоматический выключатель TS100H MTU 100A 3P3T | 7068.8 | шт
108017000 | TS630L ETM33 630A 3P3T AC | Автоматический выключатель TS630L (150kA) ETM33 630A 3P3T AC | 89026.56 | шт
105030000 | TS100H MTU 50A 3P3T | Автоматический выключатель TS100H MTU 50A 3P3T | 7068.8 | шт
108016900 | TS630H ETM33 630A AC 3P3T | TS630H ETM33 630A AC 3P3T | 79272.96 | шт
172002300 | TS1250N AC6 1250A 3P EXP | Автоматический выключатель TS1250N AC6 1250A 3P EXP | 116225.6 | шт
173002300 | TS1600N AC6 1600A 3P EXP | Автоматический выключатель TS1600N AC6 1600A 3P EXP | 136329.6 | шт
109038400 | TS630N ETM33 630A 4P R | Автоматический выключательTS630N ETM33 630A 4P R | 73505.28 | шт
105023700 | TS100L MTU 100A 3P3T | Автоматический выключатель TS100L MTU 100A 3P3T | 8121.6 | шт
108017700 | TS400N ETM33 400A 3P AEC | Автоматический выключатель TS400N ETM33 400A 3P AEC | 54337.92 | шт
0171019600 | TS1000H AG1 1000A 3P | Автоматический выключатель TS1000H AG1 1000A 3P | 112832 | шт
0174006800 | TS1000L AG1 1000A 3P | Автоматический выключатель TS1000L AG1 1000A 3P | 159750.4 | шт
0171006800 | TS1000N AG1 1000A 3P | Автоматический выключатель TS1000N AG1 1000A 3P | 103152 | шт
0171009900 | TS1000N PC6 1000A 3P | Автоматический выключатель TS1000N PC6 1000A 3P | 113305.6 | шт
0105026100 | TS100H ETS23 40A 3P3T | Автоматический выключатель TS100H (85kA) ETS23 40A 3P3T | 13077.12 | шт
105026400 | TS100H ETS23 80A 3P EXP | Автоматический выключатель TS100H ETS23 80A 3P EXP | 13077.12 | шт
105012400 | TS100H FMU 100A 3P3T | Автоматический выключатель TS100H (85kA) FMU 100A 3P3T | 7851.2 | шт
105012000 | TS100H FMU 40A 3P3T | Автоматический выключатель TS100H (85kA) FMU 40A 3P3T | 7851.2 | шт
105012100 | TS100H FMU 50A 3P3T | Автоматический выключатель TS100H (85kA) FMU 50A 3P3T | 7851.2 | шт
0105012200 | TS100H FMU 63A 3P3T | Автоматический выключатель TS100H (85kA) FMU 63A 3P3T | 7851.2 | шт
105012300 | TS100H FMU 80A 3P3T | Автоматический выключатель TS100H (85kA) FMU 80A 3P3T | 7851.2 | шт
105001000 | TS100H FTU 100A 3P3T | Автоматический выключатель TS100H (85kA) FTU 100A 3P3T | 7446.4 | шт
105000900 | TS100H FTU 80A 3P3T | Автоматический выключатель TS100H (85kA) FTU 80A 3P3T | 7444.8 | шт
105026500 | TS100L ETS23 80A 3P3T | Автоматический выключатель TS100L (150kA) ETS23 80A 3P3T | 14215.68 | шт
105001500 | TS100L FTU 100A 3P3T | Автоматический выключатель TS100L (150kA) FTU 100A 3P3T | 8577.6 | шт
0105026000 | TS100N ETS23 40A 3P3T | Автоматический выключатель TS100N (50kA) ETS23 40A 3P3T | 12589.44 | шт
0105026300 | TS100N ETS23 80A 3P3T | Автоматический выключатель TS100N (50kA) ETS23 80A 3P3T | 12589.44 | шт
0105011900 | TS100N FMU 100A 3P3T | Автоматический выключатель TS100N (50kA) FMU 100A 3P3T | 6497.6 | шт
106034700 | TS100N FMU 100A 4P4T | Автоматический выключатель TS100N (50kA) FMU 100A 4P4T | 8867.2 | шт
0105011500 | TS100N FMU 40A 3P3T | Автоматический выключатель TS100N (50kA) FMU 40A 3P3T | 6497.6 | шт
0105011600 | TS100N FMU 50A 3P3T | Автоматический выключатель TS100N (50kA) FMU 50A 3P3T | 6497.6 | шт
0105011700 | TS100N FMU 63A 3P3T | Автоматический выключатель TS100N (50kA) FMU 63A 3P3T | 6497.6 | шт
106034500 | TS100N FMU 63A 4P4D | Автоматический выключатель TS100N (50kA) FMU 63A 4P4D | 8867.2 | шт
0105011800 | TS100N FMU 80A 3P3T | Автоматический выключатель TS100N (50kA) FMU 80A 3P3T | 6497.6 | шт
0105000500 | TS100N FTU 100A 3P3T | Автоматический выключатель TS100N (50kA) FTU 100A 3P3T | 6091.2 | шт
0106000500 | TS100N FTU 100A 4P3T | Автоматический выключатель TS100N (50kA) FTU 100A 4P3T | 7648 | шт
0105000100 | TS100N FTU 40A 3P3T | Автоматический выключатель TS100N (50kA) FTU 40A 3P3T | 6091.2 | шт
0105000200 | TS100N FTU 50A 3P3T | Автоматический выключатель TS100N (50kA) FTU 50A 3P3T | 6091.2 | шт
0105000300 | TS100N FTU 63A 3P3T | Автоматический выключатель TS100N (50kA) FTU 63A 3P3T | 6091.2 | шт
0105000400 | TS100N FTU 80A 3P3T | Автоматический выключатель TS100N (50kA) FTU 80A 3P3T | 6091.2 | шт
0106000400 | TS100N FTU 80A 4P3T | Автоматический выключатель TS100N (50kA) FTU 80A 4P3T | 7648 | шт
0105023500 | TS100N MTU 100A 3P3T | Автоматический выключатель TS100N MTU 100A 3P3T | 5801.6 | шт
0105031100 | TS100N MTU 12A 3P3T | Автоматический выключатель TS100N MTU 12A 3P3T | 5801.6 | шт
0105030800 | TS100N MTU 50A 3P3T | Автоматический выключатель TS100N MTU 50A 3P3T | 5801.37 | шт
0105031200 | TS100N MTU 6.3A 3P3T | Автоматический выключатель TS100N MTU 6.3A 3P3T | 5801.6 | шт
105030700 | TS100N MTU 63A 3P3T | Автоматический выключатель TS100N MTU 63A 3P3T | 5801.6 | шт
0105028800 | TS100NA DSU100 100A 3P3T | Выключатель-разъединитель TS100NA DSU100 100A 3P3T | 5600 | шт
0172000400 | TS1250N AG1 1250A 3P | Автоматический выключатель TS1250N AG1 1250A 3P | 112832 | шт
0172003500 | TS1250N PC6 1250A 3P | Автоматический выключатель TS1250N PC6 1250A 3P | 122984 | шт
0173000400 | TS1600N AG1 1600A 3P | Автоматический выключатель TS1600N AG1 1600A 3P | 132934.4 | шт
0173003500 | TS1600N PC6 1600A 3P | Автоматический выключатель TS1600N PC6 1600A 3P | 143088 | шт
105025700 | TS160H ATU 125A 3P3T | Автоматический выключатель TS160H (85kA) ATU 125A 3P3T | 11302.4 | шт
105025600 | TS160H ATU 160A 3P3T | Автоматический выключатель TS160H (85kA) ATU 160A 3P3T | 11302.4 | шт
0106047900 | TS160H ATU 160A 4P4T | Автоматический выключатель TS160H (85kA) ATU 160A 4P4T | 13874.64 | шт
0105027300 | TS160H ETS23 160A 3P3T | Автоматический выключатель TS160H (85kA) ETS23 160A 3P3T | 15350.4 | шт
105026700 | TS160H ETS23 40A 3P3T | Автоматический выключатель TS160H (85kA) ETS23 40A 3P3T | 15350.4 | шт
105027000 | TS160H ETS23 80A 3P3T | Автоматический выключатель TS160H (85kA) ETS23 80A 3P3T | 15350.4 | шт
105015600 | TS160H FMU 100A 3P3T | Автоматический выключатель TS160H (85kA) FMU 100A 3P3T | 10220.8 | шт
0105015700 | TS160H FMU 125A 3P3T | Автоматический выключатель TS160H (85kA) FMU 125A 3P3T | 10220.8 | шт
105015800 | TS160H FMU 160A 3P3T | Автоматический выключатель TS160H (85kA) FMU 160A 3P3T | 10220.8 | шт
105025500 | TS160L ATU 160A 3P3T | Автоматический выключатель TS160L (150kA) ATU 160A 3P3T | 16921.6 | шт
105027400 | TS160L ETS23 160A 3P3T | Автоматический выключатель TS160L (150kA) ETS23 160A 3P3T | 22337.28 | шт
105028900 | TS160N ATU 100A 3P3T | Автоматический выключатель TS160N (50kA) ATU 100A 3P3T | 9476.8 | шт
0105025900 | TS160N ATU 125A 3P3T | Автоматический выключатель TS160N (50kA) ATU 125A 3P3T | 9475.2 | шт
0105025800 | TS160N ATU 160A 3P3T | Автоматический выключатель TS160N (50kA) ATU 160A 3P3T | 9475.2 | шт
0105027200 | TS160N ETS23 160A 3P3T | Автоматический выключатель TS160N (50kA) ETS23 160A 3P3T | 13401.6 | шт
0105026600 | TS160N ETS23 40A 3P3T | Автоматический выключатель TS160N (50kA) ETS23 40A 3P3T | 13401.6 | шт
0105026900 | TS160N ETS23 80A 3P3T | Автоматический выключатель TS160N (50kA) ETS23 80A 3P3T | 13401.6 | шт
0105014900 | TS160N FMU 100A 3P3T | Автоматический выключатель TS160N (50kA) FMU 100A 3P3T | 8664 | шт
106037700 | TS160N FMU 100A 4P4D | Автоматический выключатель TS160N (50kA) FMU 100A 4P4D | 11505.6 | шт
0105015000 | TS160N FMU 125A 3P3T | Автоматический выключатель TS160N (50kA) FMU 125A 3P3T | 8664 | шт
0105015100 | TS160N FMU 160A 3P3T | Автоматический выключатель TS160N (50kA) FMU 160A 3P3T | 8664 | шт
106037900 | TS160N FMU 160A 4P4D | Автоматический выключатель TS160N (50kA) FMU 160A 4P4D | 11507.2 | шт
0105003500 | TS160N FTU 100A 3P3T | Автоматический выключатель TS160N (50kA) FTU 100A 3P3T | 8121.6 | шт
106014900 | TS160N FTU 100A 4P4D | Автоматический выключатель TS160N (50kA) FTU 100A 4P4D | 10084.8 | шт
0105003600 | TS160N FTU 125A 3P3T | Автоматический выключатель TS160N (50kA) FTU 125A 3P3T | 8121.6 | шт
0105003700 | TS160N FTU 160A 3P3T | Автоматический выключатель TS160N (50kA) FTU 160A 3P3T | 8121.6 | шт
106015100 | TS160N FTU 160A 4P4T | Автоматический выключатель TS160N (50kA) FTU 160A 4P4T | 10084.8 | шт
0105024100 | TS160N MTU 160A 3P3T | Автоматический выключатель TS160N MTU 160A 3P3T | 7697.6 | шт
0105028700 | TS160NA DSU160 160A 3P3T | Выключатель-разъединитель TS160NA DSU160 160A 3P3T | 7310.4 | шт
0105023100 | TS250H ATU 200A 3P3T | Автоматический выключатель TS250H (85kA) ATU 200A 3P3T | 14958.4 | шт
0105023200 | TS250H ATU 250A 3P3T | Автоматический выключатель TS250H (85kA) ATU 250A 3P3T | 14958.4 | шт
105028200 | TS250H ETS23 160A 3P3T | Автоматический выключатель TS250H (85kA) ETS23 160A 3P3T | 24286.08 | шт
0105028500 | TS250H ETS23 250A 3P3T | Автоматический выключатель TS250H (85kA) ETS23 250A 3P3T | 24286.08 | шт
0105021600 | TS250H FMU 125A 3P3T | Автоматический выключатель TS250H (85kA) FMU 125A 3P3T | 14078.4 | шт
0105021700 | TS250H FMU 160A 3P3T | Автоматический выключатель TS250H (85kA) FMU 160A 3P3T | 14078.4 | шт
105021800 | TS250H FMU 200A 3P3T | Автоматический выключатель TS250H (85kA) FMU 200A 3P3T | 14078.4 | шт
0105021900 | TS250H FMU 250A 3P3T | Автоматический выключатель TS250H (85kA) FMU 250A 3P3T | 14078.4 | шт
105010400 | TS250H FTU 200A 3P3T | Автоматический выключатель TS250H (85kA) FTU 200A 3P3T | 12115.2 | шт
105010500 | TS250H FTU 250A 3P3T | Автоматический выключатель TS250H (85kA) FTU 250A 3P3T | 12115.2 | шт
105028300 | TS250L ETS23 160A 3P3T | Автоматический выключатель TS250L (150kA) ETS23 160A 3P3T | 27617.28 | шт
0105028600 | TS250L ETS23 250A 3P3T | Автоматический выключатель TS250L (150kA) ETS23 250A 3P3T | 27617.28 | шт
0105022800 | TS250L FMU 250A 3P3T | Автоматический выключатель TS250L (150kA) FMU 250A 3P3T | 17600 | шт
105011400 | TS250L FTU 250A 3P3T | Автоматический выключатель TS250L (150kA) FTU 250A 3P3T | 16244.8 | шт
0105029500 | TS250N ATU 160A 3P3T | Автоматический выключатель TS250N (50kA) ATU 160A 3P3T | 12724.8 | шт
0105022900 | TS250N ATU 200A 3P3T | Автоматический выключатель TS250N (50kA) ATU 200A 3P3T | 12724.8 | шт
106046300 | TS250N ATU 200A 4P4T | Автоматический выключатель TS250N (50kA) ATU 200A 4P4T | 18072 | шт
0105023000 | TS250N ATU 250A 3P3T | Автоматический выключатель TS250N (50kA) ATU 250A 3P3T | 12724.8 | шт
0106046400 | TS250N ATU 250A 4P4T | Автоматический выключатель TS250N (50kA) ATU 250A 4P4T | 18072 | шт
0105028100 | TS250N ETS23 160A 3P3T | Автоматический выключатель TS250N (50kA) ETS23 160A 3P3T | 18600.96 | шт
0105028400 | TS250N ETS23 250A 3P3T | Автоматический выключатель TS250N (50kA) ETS23 250A 3P3T | 18600.96 | шт
0105027500 | TS250N ETS23 40A 3P3T | Автоматический выключатель TS250N (50kA) ETS23 40A 3P3T | 18600.96 | шт
0105027800 | TS250N ETS23 80A 3P3T | Автоматический выключатель TS250N (50kA) ETS23 80A 3P3T | 18600.96 | шт
0105020700 | TS250N FMU 125A 3P3T | Автоматический выключатель TS250N (50kA) FMU 125A 3P3T | 12115.2 | шт
0105020800 | TS250N FMU 160A 3P3T | Автоматический выключатель TS250N (50kA) FMU 160A 3P3T | 12115.2 | шт
0105020900 | TS250N FMU 200A 3P3T | Автоматический выключатель TS250N (50kA) FMU 200A 3P3T | 12115.2 | шт
106043700 | TS250N FMU 200A 4P4D | Автоматический выключатель TS250N (50kA) FMU 200A 4P4D | 16380.8 | шт
0105021000 | TS250N FMU 250A 3P3T | Автоматический выключатель TS250N (50kA) FMU 250A 3P3T | 12115.2 | шт
106043800 | TS250N FMU 250A 4P4D | Автоматический выключатель TS250N (50kA) FMU 250A 4P4D | 16380.8 | шт
010509300 | TS250N FTU 125A 3P3T | Автоматический выключатель TS250N (50kA) FTU 125A 3P3T | 11168 | шт
0105009400 | TS250N FTU 160A 3P3T | Автоматический выключатель TS250N (50kA) FTU 160A 3P3T | 11168 | шт
106020800 | TS250N FTU 160A 4P4T | Автоматический выключатель TS250N (50kA) FTU 160A 4P4T | 14891.2 | шт
0105009500 | TS250N FTU 200A 3P3T | Автоматический выключатель TS250N (50kA) FTU 200A 3P3T | 11168 | шт
0106020900 | TS250N FTU 200A 4P4T | Автоматический выключатель TS250N (50kA) FTU 200A 4P4T | 14891.14 | шт
0105009600 | TS250N FTU 250A 3P3T | Автоматический выключатель TS250N (50kA) FTU 250A 3P3T | 11168 | шт
0106021000 | TS250N FTU 250A 4P4T | Автоматический выключатель TS250N (50kA) FTU 250A 4P4T | 14891.14 | шт
0105024400 | TS250N MTU 100A 3P3T | Автоматический выключатель TS250N (50kA) MTU 100A 3P3T | 10627.2 | шт
0105024700 | TS250N MTU 160A 3P3T | Автоматический выключатель TS250N (50kA) MTU 160A 3P3T | 10627.2 | шт
0105025000 | TS250N MTU 220A 3P3T | Автоматический выключатель TS250N (50kA) MTU 220A 3P3T | 10627.2 | шт
0105025300 | TS250NA DSU250 250A 3P3T | Выключатель-разъединитель TS250NA DSU250 250A 3P3T | 10056 | шт
108002700 | TS400H ATU 300A 3P3T | Автоматический выключатель TS400H (85kA) ATU 300A 3P3T | 28156.8 | шт
0108002800 | TS400H ATU 400A 3P3T | Автоматический выключатель TS400H (85kA) ATU 400A 3P3T | 28156.8 | шт
108006700 | TS400H ETM33 160A 3P3T | Автоматический выключатель TS400H (85kA) ETM33 160A 3P3T | 50361.6 | шт
108007000 | TS400H ETM33 250A 3P3T | Автоматический выключатель TS400H (85kA) ETM33 250A 3P3T | 50361.6 | шт
108007300 | TS400H ETM33 400A 3P3T | Автоматический выключатель TS400H (85kA) ETM33 400A 3P3T | 50357.76 | шт
0108028300 | TS400H ETM33 400A 3P3T ZAC | Автоматический выключатель TS400H ETM33 400A 3P3T ZAC | 58398.72 | шт
108005200 | TS400H ETS33 400A 3P3T | Автоматический выключатель TS400H (85kA) ETS33 400A 3P3T | 38987.52 | шт
108001500 | TS400H FMU 300A 3P3T | Автоматический выключатель TS400H (85kA) FMU 300A 3P3T | 26465.6 | шт
0108001600 | TS400H FMU 400A 3P3T | Автоматический выключатель TS400H (85kA) FMU 400A 3P3T | 26465.6 | шт
108002900 | TS400L ATU 300A 3P3T | Автоматический выключатель TS400L (150kA) ATU 300A 3P3T | 32084.8 | шт
0108003000 | TS400L ATU 400A 3P3T | Автоматический выключатель TS400L (150kA) ATU 400A 3P3T | 32083.2 | шт
108007400 | TS400L ETM33 400A 3P3T | Автоматический выключатель TS400L (150kA) ETM33 400A 3P3T | 55000.32 | шт
108005300 | TS400L ETS33 400A 3P3T | Автоматический выключатель TS400L (150kA) ETS33 400A 3P3T | 46296.96 | шт
0108002500 | TS400N ATU 300A 3P3T | Автоматический выключатель TS400N (65kA) ATU 300A 3P3T | 25043.2 | шт
0109006100 | TS400N ATU 300A 4P4T | Автоматический выключатель TS400N (65kA) ATU 300A 4P4T | 33507.2 | шт
0108002600 | TS400N ATU 400A 3P3T | Автоматический выключатель TS400N (65kA) ATU 400A 3P3T | 25046.4 | шт
109006200 | TS400N ATU 400A 4P4T | Автоматический выключатель TS400N (65kA) ATU 400A 4P4T | 33504 | шт
0108006600 | TS400N ETM33 160A 3P3T | Автоматический выключатель TS400N (65kA) ETM33 160A 3P3T | 46296.96 | шт
0108015000 | TS400N ETM33 160A 3P3T AC | Автоматический выключатель TS400N (65kA) ETM33 160A 3P3T AC | 51657.6 | шт
0108010800 | TS400N ETM33 160A E 3P3T | Автоматический выключатель TS400N (65kA) ETM33 160A E 3P3T | 48977.28 | шт
0108006900 | TS400N ETM33 250A 3P3T | Автоматический выключатель TS400N (65kA) ETM33 250A 3P3T | 46296.96 | шт
0108015300 | TS400N ETM33 250A 3P3T AC | Автоматический выключатель TS400N (65kA) ETM33 250A 3P3T AC | 51657.6 | шт
0108009000 | TS400N ETM33 250A A 3P3T | Автоматический выключатель TS400N ETM33 250A A 3P3T | 48977.28 | шт
0108011100 | TS400N ETM33 250A E 3P3T | Автоматический выключатель TS400N (65kA) ETM33 250A E 3P3T | 48977.28 | шт
0108026100 | TS400N ETM33 400A ZAE 3P3T | Автоматический выключатель TS400N ETM33 400A ZAE 3P3T | 54337.92 | шт
0108007200 | TS400N ETM33 400A 3P3T | Автоматический выключатель TS400N (65kA) ETM33 400A 3P3T | 46296.96 | шт
0108015600 | TS400N ETM33 400A 3P3T AC | Автоматический выключатель TS400N (65kA) ETM33 400A 3P3T AC | 51657.6 | шт
0108009300 | TS400N ETM33 400A A 3P3T | Автоматический выключатель TS400N ETM33 400A A 3P3T | 48977.28 | шт
0108011400 | TS400N ETM33 400A E 3P3T | Автоматический выключатель TS400N (65kA) ETM33 400A E 3P3T | 48977.28 | шт
0108019800 | TS400N ETM33 400A Z 3P3T | Автоматический выключатель TS400N ETM33 400A Z 3P3T | 48977.28 | шт
0108004500 | TS400N ETS33 160A 3P3T | Автоматический выключатель TS400N (65kA) ETS33 160A 3P3T | 34032 | шт
0108004800 | TS400N ETS33 250A 3P3T | Автоматический выключатель TS400N (65kA) ETS33 250A 3P3T | 34032 | шт
0108005100 | TS400N ETS33 400A 3P3T | Автоматический выключатель TS400N (65kA) ETS33 400A 3P3T | 34032 | шт
0108001300 | TS400N FMU 300A 3P3T | Автоматический выключатель TS400N (65kA) FMU 300A 3P3T | 23080 | шт
0108001400 | TS400N FMU 400A 3P3T | Автоматический выключатель TS400N (65kA) FMU 400A 3P3T | 23080 | шт
0109003800 | TS400N FMU 400A 4P4T | Автоматический выключатель TS400N (65kA) FMU 400A 4P4T | 28699.09 | шт
0108000100 | TS400N FTU 300A 3P3T | Автоматический выключатель TS400N (65kA) FTU 300A 3P3T | 21321.6 | шт
107000200 | TS400N FTU 400A 3P2T | Автоматический выключатель TS400N (65kA) FTU 400A 3P2T | 19019.2 | шт
0108000200 | TS400N FTU 400A 3P3T | Автоматический выключатель TS400N (65kA) FTU 400A 3P3T | 21321.6 | шт
109001400 | TS400N FTU 400A 4P4T | Автоматический выключатель TS400N (65kA) FTU 400A 4P4T | 27006.29 | шт
0108003700 | TS400N MTU 320A 3P3T | Автоматический выключатель TS400N (65kA) MTU 320A 3P3T | 20180.8 | шт
0108004300 | TS400NA DSU400 400A 3P3T | Выключатель-разъединитель TS400NA DSU400 400A 3P3T | 19193.6 | шт
0108003300 | TS630H ATU 500A 3P3T | Автоматический выключатель TS630H (85kA) ATU 500A 3P3T | 46025.6 | шт
0108003400 | TS630H ATU 630A 3P3T | Автоматический выключатель TS630H (85kA) ATU 630A 3P3T | 46025.6 | шт
0108008500 | TS630H ETM33 630A 3P3T | Автоматический выключатель TS630H (85kA) ETM33 630A 3P3T | 71475.84 | шт
0108006400 | TS630H ETS33 630A 3P3T | Автоматический выключатель TS630H (85kA) ETS33 630A 3P3T | 60510.72 | шт
0108002100 | TS630H FMU 500A 3P3T | Автоматический выключатель TS630H (85kA) FMU 500A 3P3T | 42644.8 | шт
0108002200 | TS630H FMU 630A 3P3T | Автоматический выключатель TS630H (85kA) FMU 630A 3P3T | 42641.6 | шт
108001000 | TS630H FTU 630A 3P3T | Автоматический выключатель TS630H (85kA) FTU 630A 3P3T | 37227.2 | шт
0108003600 | TS630L ATU 630A 3P3T | Автоматический выключатель TS630L (150kA) ATU 630A 3P3T | 61187.2 | шт
108008600 | TS630L ETM33 630A 3P3T | Автоматический выключатель TS630L (150kA) ETM33 630A 3P3T | 81223.68 | шт
108006200 | TS630L ETS33 400A 3P3T | Автоматический выключатель TS630L (150kA) ETS33 400A 3P3T | 67825.92 | шт
108006500 | TS630L ETS33 630A 3P EXP | Автоматический выключатель TS630L (150kA) ETS33 630A 3P3T | 67822.08 | шт
108001200 | TS630L FTU 630A 3P3T | Автоматический выключатель TS630L (150kA) FTU 630A 3P3T | 49411.2 | шт
0108003100 | TS630N ATU 500A 3P3T | Автоматический выключатель TS630N (65kA) ATU 500A 3P3T | 34520 | шт
108003200 | TS630N ATU 630A 3P3T | Автоматический выключатель TS630N (65kA) ATU 630A 3P3T | 34520 | шт
109005600 | TS630N ATU 630A 4P3D | Автоматический выключатель TS630N (65kA) ATU 630A 4P3D | 44604.8 | шт
109006800 | TS630N ATU 630A 4P4T | Автоматический выключатель TS630N (65kA) ATU 630A 4P4T | 46504 | шт
0108007800 | TS630N ETM33 250A 3P3T | Автоматический выключатель TS630N (65kA) ETM33 250A 3P3T | 66602.88 | шт
0108008100 | TS630N ETM33 400A 3P3T | Автоматический выключатель TS630N (65kA) ETM33 400A 3P3T | 66602.88 | шт
0108008400 | TS630N ETM33 630A 3P3T | Автоматический выключатель TS630N (65kA) ETM33 630A 3P3T | 66602.88 | шт
0108016800 | TS630N ETM33 630A 3P3T AC | Автоматический выключатель TS630N (65kA) ETM33 630A 3P3T AC | 74400 | шт
0108018900 | TS630N ETM33 630A 3P3T AEC | Автоматический выключатель TS630N (65kA) ETM33 630A 3P3T AEC | 78299.52 | шт
0108012600 | TS630N ETM33 630A 3P3T E | Автоматический выключатель TS630N (65kA) ETM33 630A 3P3T E | 70502.4 | шт
0108010500 | TS630N ETM33 630A A 3P3T | Автоматический выключатель TS630N ETM33 630A A 3P3T | 70502.4 | шт
0108005400 | TS630N ETS33 160A 3P3T | Автоматический выключатель TS630N (65kA) ETS33 160A 3P3T | 51982.08 | шт
0108005700 | TS630N ETS33 250A 3P3T | Автоматический выключатель TS630N (65kA) ETS33 250A 3P3T | 51982.08 | шт
0108006000 | TS630N ETS33 400A 3P3T | Автоматический выключатель TS630N (65kA) ETS33 400A 3P3T | 51982.08 | шт
0108006300 | TS630N ETS33 630A 3P3T | Автоматический выключатель TS630N (65kA) ETS33 630A 3P3T | 51982.08 | шт
0108001900 | TS630N FMU 500A 3P3T | Автоматический выключатель TS630N (65kA) FMU 500A 3P3T | 31136 | шт
109004300 | TS630N FMU 500A 4P4T | Автоматический выключатель TS630N (65kA) FMU 500A 4P4T | 43318.4 | шт
0108002000 | TS630N FMU 630A 3P3T | Автоматический выключатель TS630N (65kA) FMU 630A 3P3T | 31136 | шт
109004400 | TS630N FMU630 630A 4P4D EXP | Автоматический выключатель TS630N (65kA) FMU 630A 4P4D | 43318.4 | шт
0108000700 | TS630N FTU 500A 3P3T | Автоматический выключатель TS630N (65kA) FTU 500A 3P3T | 26396.8 | шт
0108000800 | TS630N FTU 630A 3P3T | Автоматический выключатель TS630N (65kA) FTU 630A 3P3T | 26396.8 | шт
0108004000 | TS630N MTU 500A 3P3T | Автоматический выключатель TS630N (65kA) MTU 500A 3P3T | 25033.6 | шт
0108004400 | TS630NA DSU630 630A 3P3T | Выключатель-разъединитель TS630NA DSU630 630A 3P3T | 23756.8 | шт
0111001400 | TS800H ATU 800A 3P3T | Автоматический выключатель TS800H (100kA) ATU 800A 3P3T | 51441.6 | шт
112002900 | TS800H ATU 800A 4P4T | Автоматический выключатель TS800H (100kA) ATU 800A 4P4T | 64977.6 | шт
0111003000 | TS800H ETM43 800A 3P3T | Автоматический выключатель TS800H (100kA) ETM43 800A 3P3T | 74724.48 | шт
111002400 | TS800H ETS43 800A 3P3T | Автоматический выключатель TS800H (100kA) ETS43 800A 3P3T | 68632.32 | шт
0111001000 | TS800H FMU 800A 3P3T | Автоматический выключатель TS800H (100kA) FMU 800A 3P3T | 45688 | шт
0111001500 | TS800L ATU 800A 3P3T | Автоматический выключатель TS800L (150kA) ATU 800A 3P3T | 74454.4 | шт
0111002500 | TS800L ETS43 800A 3P3T | Автоматический выключатель TS800L (150kA) ETS43 800A 3P3T | 88126.08 | шт
0111001800 | TS800L MTU 630A 3P3T | Автоматический выключатель TS800L (150kA) MTU 630A 3P3T | 60163.2 | шт
0111001300 | TS800N ATU 800A 3P3T | Автоматический выключатель TS800N (65kA) ATU 800A 3P3T | 46702.4 | шт
112002800 | TS800N ATU 800A 4P4D | Автоматический выключатель TS800N (65kA) ATU 800A 4P4D | 58209.6 | шт
0111002600 | TS800N ETM43 630A 3P3T | Автоматический выключатель TS800N (65kA) ETM43 630A 3P3T | 70663.68 | шт
111008000 | TS800N ETM43 630A ZAE 3P3T | Автоматический выключатель TS800N (65kA) ETM43 630A ZAE 3P3T | 89913.6 | шт
0111002900 | TS800N ETM43 800A 3P3T | Автоматический выключатель TS800N (65kA) ETM43 800A 3P3T | 70663.68 | шт
0111005900 | TS800N ETM43 800A AEC 3P3T | Автоматический выключатель TS800N (65kA) ETM43 800A AEC 3P3T | 89919.36 | шт
0111002000 | TS800N ETS43 630A 3P3T | Автоматический выключатель TS800N (65kA) ETS43 630A 3P3T | 59293.44 | шт
0111002300 | TS800N ETS43 800A 3P3T | Автоматический выключатель TS800N (65kA) ETS43 800A 3P3T | 59293.44 | шт
0111000800 | TS800N FMU 800A 3P3T | Автоматический выключатель TS800N (65kA) FMU 800A 3P3T | 41155.2 | шт
112002000 | TS800N FMU 800A 4P4D | Автоматический выключатель TS800N (65kA) FMU 800A 4P4D | 54825.6 | шт
0111000100 | TS800N FTU 700A 3P3T | Автоматический выключатель TS800N (65kA) FTU 700A 3P3T | 35196.8 | шт
0111000200 | TS800N FTU 800A 3P3T | Автоматический выключатель TS800N (65kA) FTU 800A 3P3T | 35196.8 | шт
0111001600 | TS800N MTU 630A 3P3T | Автоматический выключатель TS800N (65kA) MTU 630A 3P3T | 32662.4 | шт
0111001900 | TS800NA DSU 800A 3P3T | Выключатель-разъединитель TS800NA DSU 800A 3P3T | 31676.8 | шт
171008700 | TS1000N AC6 1000A 3P EXP | Автоматический выключатель TS1000N AC6 1000A 3P EXP | 106544 | шт
108017100 | TS400N (65kA) ETM33 160A 3P3T AEC | Автоматический выключатель TS400N (65kA) ETM33 160A 3P3T AEC | 54341.76 | шт
108017400 | TS400N (65kA) ETM33 250A 3P3T AEC | Автоматический выключатель TS400N (65kA) ETM33 250A 3P3T AEC | 54341.76 | шт
111005300 | TS800N ETM43 800A 3P3T AC | Автоматический выключатель TS800N (65kA) ETM43 800A 3P3T AC | 83496.96 | шт
173000200 | TS1600N NG5 1600A 3P3T | Автоматический выключатель TS1600N NG5 1600A 3P3T | 125430.4 | шт