{"text_format":"2","workbook":"xlsx","n_sheets":1,"sheets":["TDSheet"],"not_rendered":{"charts":0,"images":1,"macros":0,"external_links":0,"defined_names":0,"comments":0,"pivot_tables":0},"unopened":[],"bounds":{"document_bytes":16777216,"sheet_cells":100000,"run_cost":"one","rows_first":2000,"rows_last":500,"rows_between":2000,"halvings":0,"cell_chars":16384,"cell_head_chars":4096},"cells_cut":0,"cells_raw":0,"read":"whole","date_system":"1900"}

{"sheet":"TDSheet","index":0,"n_rows":2404,"n_cols":5,"rows_kept":2404,"cut":false,"hidden":false,"merged":[[10,0,10,4],[11,0,11,4],[12,0,12,4],[5,1,5,4],[6,0,6,5],[8,0,8,4],[81,0,81,4],[128,0,128,4],[333,0,333,4],[424,0,424,4],[425,0,425,4],[519,0,519,4],[529,0,529,4],[577,0,577,4],[617,0,617,4],[651,0,651,4],[660,0,660,4],[742,0,742,4],[743,0,743,4],[761,0,761,4],[778,0,778,4],[803,0,803,4],[831,0,831,4],[1009,0,1009,4],[1175,0,1175,4],[1177,0,1177,4],[1204,0,1204,4],[1246,0,1246,4],[1247,0,1247,4],[1314,0,1314,4],[1317,0,1317,4],[1524,0,1524,4],[1538,0,1538,4],[1551,0,1551,4],[1666,0,1666,4],[1667,0,1667,4],[1734,0,1734,4],[1782,0,1782,4],[1784,0,1784,4],[1785,0,1785,4],[1832,0,1832,4],[1924,0,1924,4],[1925,0,1925,4],[2044,0,2044,4],[2123,0,2123,4],[2135,0,2135,4]]}
[]
[]
[]
[]
[]
[null,"Тариф  ООО \" Национал электрик\""]
["603016, Н.Новгород,  ул. Фучика д. 8а, (831) 295-85-65, sekret@ampernn.ru"]
[null,null,null,"http://ampernn.ru/"]
["Группа"]
["Артикул","Наименование","Наименование полное","Цена в руб.без НДС","Ед.изм"]
["Электрооборудование LSIS"]
["Air Circuit Breakers Metasol\\Susol"]
["Accessories"]
[72313460513,"CELL SWITCH, 8C_R/L,630~6300A, AN, AS, AH","Датчик положения  выключателя в корзине CELL SWITCH, 8C_R/L,630~6300A, AN, AS, AH",11378.88,"шт"]
[72313460307,"AX1, AX6, AK1, AK6 (OCR Trip Relay Metasol)","Микропроцессорный расцепитель для Metasol ACB типа AX1, AX6, AK1, AK6",41629.68,"шт"]
[72313461556,"TOTAL ASS'Y,MI,AN,AS,AH-D,F","Доп. устройство для механических блокировок MI, TOTAL ASS'Y,MI,AN,AS,AH-D,F",1805.76,"шт"]
[72313463556,"TOTAL ASS'Y,MI,AN,AS,AH-E,G","Доп. устройство для механических блокировок MI, TOTAL ASS'Y,MI,AN,AS,AH-E,G",1535.76,"шт"]
[79563460014,"MANUAL,USER GUIDE & OCR(N,A),RUSSIA,AN/AS/AH-D,E,F,G","Руководство по эксплуатации расцепителей типов N, A воздушных выключателей",453.6,"шт"]
[72313460341,"SC6 (OCR Trip Relay SUSOL)","Микропроцессорный расцепитель для SUSOL ACB типа SC6",54272.160000000003,"шт"]
[64273463001,"BASE ASS'Y,REAR 40P3,AN,AH-E3","Задняя стенка воздушного выключателя BASE ASS'Y,REAR 40P3,AN,AH-E3",43076.88,"шт"]
[77123460209,"COIL ASS'Y,ADC200~250V CC,UVSHCC,AN,AS,AH-DEFG","Катушка включения автоматического выключателя COIL ASS'Y,ADC200~250V CC,UVSHCC,AN,AS,AH-DEFG",4786.5600000000004,"шт"]
[72313171116,"Счетчик циклов","Счетчик циклов TOTAL ASS'Y,COUNTER,AN,AS,AH-D,E,F,G",3972.24,"шт"]
[62363461507,"SUB ASS'Y,ADAPTER KIT ASS'Y_FRONT,AN/AS/AH-D3","Адаптер для переднего подключения воздушного выключателя Metasol/Susol фиксированного типа SUB ASS'Y,ADAPTER KIT ASS'Y_FRONT,AN/AS/AH-D3",35760.959999999999,"шт"]
[76613460001,"CABLE ASS'Y,THERMISTOR,L300,AN,AS,AH-DEFG","CABLE ASS'Y,THERMISTOR,L300,AN,AS,AH-DEFG",902.88,"шт"]
[76613465001,"CABLE ASS'Y,THERMISTOR,L800,AN,AS,AH-FG","CABLE ASS'Y,THERMISTOR,L800,AN,AS,AH-FG",902.88,"шт"]
[52773460274,"UVT DELAY,AC380~480V,UVSHCC,AN,AS,AH-D,E,F,G","UDC Контроллер задержки срабатывания минимального расцерителя AC380~480V",9752.4,"шт"]
[62503460401,"SWITCH ASS'Y,SHORT/B,CONTACT,CRADLE,AN,AH-D,E,F,G","Замыкающий контакт b",7946.64,"шт"]
["72313460306","AC6 (OCR Trip Relay Metasol)","Микропроцессорный расцепитель для Metasol ACB типа AC6",39823.919999999998,"шт"]
["62363461507","ADAPTER KIT ASS'Y_FRONT,AN/AS/AH-06~16D3","Адаптер для переднего подключения воздушного выключателя Metasol/Susol фиксированного типа ADAPTER KIT ASS'Y_FRONT,AN/AS/AH-06~16D3",35760.959999999999,"шт"]
["62363463507","ADAPTER KIT ASS'Y_FRONT,AN/AS/AH-20~32E3","Адаптер для переднего подключения воздушного выключателя Metasol/Susol фиксированного типа  ADAPTER KIT ASS'Y_FRONT,AN/AS/AH-20~32E3",35758.800000000003,"шт"]
["73313461006","ADAPTOR, PLATE_JOINT16, AL-DN,DH","Адаптер для переднего подключения ADAPTOR, PLATE_JOINT16, AL-DN,DH",5840.64,"шт"]
["73313463017","ADAPTOR, PLATE_JOINT32, AL-EN,EH","Адаптер для переднего подключения ADAPTOR, PLATE_JOINT32, AL-EN,EH",5840.64,"шт"]
["64273460254","AL1 (BASE ASS'Y, OPTION AL1, MTD, AN, AS, AH-DEFG)","Контакт сигнализации срабатывания (AL)",4244.3999999999996,"шт"]
["28360041","ATSC-220","ATSC-220",162000,"шт"]
["56773460002","B","Устройство блокирования кнопок ВКЛ/ОТКЛ, B",721.44,"шт"]
["1210002552","BOLT,HEX SOCKET,M8,L25,STS304,STS304","Болт M8,L25,STS304,STS304",45.36,"шт"]
["01210002327","BOLT,HEX SOCKET,P,S/W,M6,L25,SWCH,Ep-Fe/Zn 3/CM2","Болт M6,L25,SWCH,Ep-Fe/Zn 3/CM2",45.36,"шт"]
["72313460000","CELL SWITCH OLD MODEL, 630~6300A, AN, AS, AH","Датчик положения автоматического выключателя в корзине CELL SWITCH, 630~6300A, AN, AS, AH",10800,"шт"]
["72313460501","CELL SWITCH, 630~6300A, AN, AS, AH","Датчик положения автоматического выключателя в корзине CELL SWITCH, 630~6300A, AN, AS, AH",5689.44,"шт"]
["77123460235","COIL ASS'Y AC380~480V UVT,UVSHCC,,AN,AS,AH-DEFG","Расцепитель минимального напряжения COIL ASS'Y AC380~480V UVT,UVSHCC,,AN,AS,AH-DEFG",5147.28,"шт"]
["77123460234","COIL ASS'Y ADC200~250V UVT,UVSHCC,,AN,AS,AH-DEFG","Расцепитель минимального напряжения COIL ASS'Y ADC200~250V UVT,UVSHCC,,AN,AS,AH-DEFG",5147.28,"шт"]
["77123460205","COIL ASS`Y,AC380~480V SHT,UVSHCC,AN/AS/AH-DEFG","Независимый расцепитель COIL ASS`Y,AC380~480V SHT,UVSHCC,AN/AS/AH-DEFG",3972.24,"шт"]
["77123460233","Coil ASS`Y,ADC100~130V UVT,UVSHCC,AN/AS/AH-DEFG","Независимый расцепитель Coil ASS`Y,ADC100~130V UVT,UVSHCC,AN/AS/AH-DEFG",4384.72,"шт"]
["77123460206","COIL ASS`Y,DC24~30V CC,UVSHCC,AN/AS/AH-DEFG","Катушка включения автоматического выключателя Coil DC24~30V CC,AN/AS/AH-DEFG",4786.5600000000004,"шт"]
["77123460201","COIL ASS`Y,DC24~30V SHT,UVSHCC,AN/AS/AH-DEFG","Независимый расцепитель COIL DC24~30V SHT AN/AS/AH-DEFG",3972.24,"шт"]
["77123460231","COIL ASS`Y,DC24~30V UVT,UVSHCC,AN/AS/AH-DEFG","Расцепитель минимального напряжения COIL ASS`Y,DC24~30V UVT,UVSHCC,AN/AS/AH-DEFG",5147.28,"шт"]
["76113712002","CTD-200 AC200/220V","Конденсаторный источник питания независимого расцепителя CTD 200V",16251.84,"шт"]
["64623460501","DC  Dust cover","Пылезащитная крышка, DC",20319.12,"шт"]
["56123460504","DI  Door Interlock","Блокировка двери комплектного устройства, DI",7495.2,"шт"]
["64723460502","DOOR ASS'Y,FRAME FIXED,Metasol\\Susol","Рамка дверцы для фиксированного типа DOOR ASS'Y,FRAME FIXED,Metasol\\Susol",993.6,"шт"]
["64723460501","DOOR ASS'Y,FRAME,Metasol\\Susol","Рамка дверцы DOOR ASS'Y,FRAME,Metasol\\Susol",993.6,"шт"]
["67213460001","IB","Межполюсная перегородка для ACB, IB",1445.04,"шт"]
["72313460553","K1  Key Lock","Замок для блокировки ACB, K1",5417.28,"шт"]
["72313460555","K2  Key Interlock Set","Комплект замков для взаимной блокировки ACB, K2",5417.28,"шт"]
["46513451003","LH  Lifting Hook","Подъемная скоба LH  (Lifting Hook)",812.16,"шт"]
["56123460502","MI 2-way","Механическая блокировка на 2 автоматических выключателя MI",34043.760000000002,"шт"]
["56123460503","MI 3-way","Механическая блокировка на 3 автоматических выключателя MI",63754.559999999998,"шт"]
["72313460509","MI KIT 2-way Type D,F","Комплект для механической блокировки 2-х АСВ",34043.760000000002,"шт"]
[72313460511,"MI KIT 2-way Type E,G","Комплект для механической блокировки MI KIT 2-way Type E,G",34043.760000000002,"шт"]
["72313460510","MI KIT 3-way Type D,F","Комплект для механической блокировки 3-х АСВ",63754.559999999998,"шт"]
["72313460512","MI KIT 3-way Type E,G","Комплект для механической блокировки MI KIT 3-way Type E,G",63754.559999999998,"шт"]
["84113460501","MIP","Блокировка, предотвращающая установку в корзину аппарата с другим номинальным током, MIP",2799.36,"шт"]
["72313460559","MOC","MOC, Выключатель фиксации положения автоматического выключателя в корзине",44156.88,"шт"]
["72313460001","MRB(TOTAL ASS'Y,MANUAL,RESET,BUTTON,AN,AH-D,E,F,G","Кнопка ручного возврата (MRB)",451.44,"шт"]
[72313460370,"NM, TOTAL ASS'Y,TRIOU","Блок дистанционного включения и отключения воздушного автоматического выключателя TRIOU HODULE,NM (Remote I/O)",28626.48,"шт"]
["72313460371","NP,Control & Profibus-DP","Модуль связи NP,Control & Profibus-DP",31244.400000000001,"шт"]
["72313460312","PC6 (OCR Trip Relay Metasol)","Микропроцессорный расцепитель для Metasol ACB типа PC6",48854.879999999997,"шт"]
["72313460373","Profitbus-DP, TRIO UNIT TP (Option)","Модуль связи Profitbus-DP, TRIO UNIT TP (Option)",56710.8,"шт"]
["72313460558","RCS  Ready to Close Switch ((TOTAL ASS'Y,PF CONTACT,AN,AS,AH-D,E,F,G)","Контакт сигнализации готовности выключателя к замыканию главных контактов, RCS",1445.04,"шт"]
["56123460501","RI","Блокировка рукоятки для выкатывания выключателя, RI",1354.32,"шт"]
["77123460204","SHT2 (ADC200~250V SHT,UVSHCC,,AN,AS,AH-DEFG)","Второй независимый расцепитель Shunt Coil 2 ADC200~250V,AN,AS,AH",3972.24,"шт"]
["56763460401","STL","Блокировка защитной створки, STL",136.08000000000001,"шт"]
["62363460533","SUB ASSY, DRAW LOCK ASSY, AL-DEFG, AS","Выкатной механизм для кассеты Metasol ACB  SUB ASSY, DRAW LOCK ASSY, AL-DEFG, AS",2708.64,"шт"]
["62363460548","SUB ASSY, DRAW LOCK NEW ASSY, AL-DEFG, AS","Выкатной механизм для кассеты Metasol ACB  SUB ASSY, DRAW LOCK NEW ASSY, AL-DEFG, AS",2708.64,"шт"]
["72313460372","TM, Remote I/O & Temperature Alarm","Блок сигнализации перегрева TRIOU MODULE TM, Remote I/O & Temperature Alarm",41901.839999999997,"шт"]
["72313460504","TOTAL ASS'Y,GEARED MOTOR,AN,AS,AH-DEFG","Электродвигатель взвода пружины GEARED MOTOR,AC/DC 200~250V,AN,AS,AH-DEFGA/S",19504.8,"шт"]
["72313460301","TOTAL ASS'Y,METASOL OCR NG0, NG5","Расцепитель NG5 для ACB Metasol",25284.959999999999,"шт"]
["72313460375","TOTAL ASS'Y,SUSOL ACB OCR TESTER","OCR Тестер для ACB Susol",121005.36,"шт"]
["52773460273","UVT  Time Delay Controller","Контроллер задержки срабатывания, UVT",9752.4,"шт"]
["72313460374","VDM  Voltage Divide Module (only for OCR P/S)","Модуль измерения напряжения, VDM (only for OCR P/S)",11106.72,"шт"]
[62363463901,"SUB ASS'Y,CONNECTION ADAPTER, AS-40E3, VERTICAL","Клемма вертикальная SUB ASS'Y,CONNECTION ADAPTER, AS-40E3, VERTICAL (3 шт+болты)",73440,"шт"]
["CRADLE"]
[72313465577,"AL-S40~50F3 AHFS (ES)","Кассета с выкатными направляющими AL-S40~50F3 AHFS (ES)",147963.20000000001,"шт"]
[null,"AL-S63G3 AMFS","Кассета с выкатными направляющими AL-S63G3 AMFS",186066.72,"шт"]
[52073463941,"AL-S32E3 APFS","Кассета с выкатными направляющими AL-S32E3 APFS",54315.199999999997,"шт"]
[null,"AL-S40E4-AVFS ES","Кассета с выкатными направляющими AL-S40E4-AVFS ES",180806.39999999999,"шт"]
[72313464459,"AL-H06~32E4-AHFS","Кассета с выкатными направляющими AL-H06~32E4-AHFS",72313.600000000006,"шт"]
[72313465618,"AL-H40~50G4-AHFS","Кассета с выкатными направляющими AL-H40~50G4-AHFS",209048,"шт"]
[72313462459,"AL-H06~16D4-AHFS","Кассета с выкатными направляющими AL-H06~16D4-AHFS",45889.599999999999,"шт"]
[72313462452,"AL-H20D4-AVFS","Кассета с выкатными направляющими AL-H20D4-AVFS",49300.800000000003,"шт"]
[72313462460,"AL-S20D4 AVFS","Кассета с выкатными направляющими AL-S20D4 AVFS",53382.400000000001,"шт"]
[72313463572,"AL-H06~32E3,AHFS","Кассета с выкатными направляющими AL-H06~32E3,AHFS",58329.599999999999,"шт"]
[72313461559,"AL-H06~16D3,AHFS","Кассета с выкатными направляющими AL-H06~16D3,AHFS",40524.959999999999,"шт"]
[72313462457,"AL-N06~16D4, AHFS","Кассета с выкатными направляющими AL-N06~16D4, AHFS",45489.599999999999,"шт"]
["72313463577","AL-S40E3 AVFS","Кассета с выкатными направляющими AL-S40E3 AVFS",141608,"шт"]
["72313461451","AL-H16D3 AVFS","Кассета с выкатными направляющими AL-H16D3 AVFS",40524.959999999999,"шт"]
["72313463459","AL-H20~32E3-AHFS","Кассета с выкатными направляющими AL-H20~32E3-AHFS",58329.599999999999,"шт"]
["72313463451","AL-H20~32E3-AVFS","Кассета с выкатными направляющими AL-H20~32E3-AVFS",58330.77,"шт"]
["72313461452","AL-H20D3-AVFS","Кассета с выкатными направляющими AL-H20D3-AVFS",41137.599999999999,"шт"]
["72313463460","AL-H40E3-AHFS","Кассета с выкатными направляющими AL-H40E3-AHFS",98731.199999999997,"шт"]
[72313463552,"AL-H40E3-AVFS","Кассета с выкатными направляющими AL-H40E3-AVFS",98739.57,"шт"]
["72313465617","AL-H40G3 AHFS","Кассета с выкатными направляющими AL-H40G3 AHFS",162745.60000000001,"шт"]
["72313465576","AL-H50G3-AHFS","Кассета с выкатными направляющими AL-H50G3-AHFS",162748.85,"шт"]
["72313465601","AL-H40~50G3-AVFS","Кассета с выкатными направляющими AL-H40~50G3-AVFS",162745.60000000001,"шт"]
["72313465619","AL-H63G3-AHFS","Кассета с выкатными направляющими AL-H63G3-AHFS",170036.8,"шт"]
[72313465603,"AL-H63G3-AVFS","Кассета с выкатными направляющими AL-H63G3-AVFS",170036.8,"шт"]
["72313461557","AL-N06~16D3, AHFS","Кассета с выкатными направляющими AL-N06~16D3, AHFS",40536,"шт"]
["52073461119","AL-N16D3 APFS","Кассета с выкатными направляющими AL-N16D3 APFS",40536,"шт"]
[72313462457,"AL-N06~16D4 AHFS","Кассета с выкатными направляющими AL-N06~16D4 AHFS",45486.400000000001,"шт"]
["72313463574","AL-S20~25E3-AHFS","Кассета с выкатными направляющими AL-S20~25E3-AHFS",52977.599999999999,"шт"]
["52073463120","AL-S20~25E3-APFS","Кассета с выкатными направляющими AL-S20~25E3-APFS",52977.599999999999,"шт"]
["72313463550","AL-S20~25E3,AVFS,(ES)","Кассета с выкатными направляющими AL-S20~25E3,AVFS,(ES)",52977.599999999999,"шт"]
["72313463575","AL-S32E3 AHFS","Кассета с выкатными направляющими AL-S32E3 AHFS",54315.199999999997,"шт"]
["52073463932","AL-N32E3 APFS","Кассета с выкатными направляющими AL-N32E3 APFS",52710.400000000001,"шт"]
[null,"AL-S32E3 AVFS","Кассета с выкатными направляющими AL-S32E3 AVFS",54315.199999999997,"шт"]
[72313464543,"AL-S32E4 AHFS","Кассета с выкатными направляющими AL-S32E4 AHFS",66758.399999999994,"шт"]
["72313465613","AL-S40~50F3 AHFS","Кассета с выкатными направляющими AL-S40~50F3 AHFS",147963.20000000001,"шт"]
["72313465497","AL-S40~50F3 AVFS","Кассета с выкатными направляющими AL-S40~50F3 AVFS",147963.20000000001,"шт"]
["B72313463479","AL-S40E3 AHFS","Кассета с выкатными направляющими AL-S40E3 AHFS",141610.82999999999,"шт"]
[72313463579,"AL-S40E3 AHFS (ES)","Кассета с выкатными направляющими AL-S40E3 AHFS",141608,"шт"]
[52073463479,"AL-S40E3 ANFS","Кассета с выкатными направляющими AL-S40E3 ANFS",141608,"шт"]
["72313465615","AL-S50G3 AHFS","Кассета с выкатными направляющими AL-S50G3 AHFS",154398.29,"шт"]
[null,"AL-S50G3 AVFS","Кассета с выкатными направляющими AL-S50G3 AVFS",177195.2,"шт"]
["72313465657","AL-S63G3 AHFS","Кассета с выкатными направляющими AL-S63G3 AHFS",177206.39999999999,"шт"]
[72313465653,"AL-S63G3 AVFS","Кассета с выкатными направляющими AL-S63G3 AVFS",177195.2,"шт"]
[72313464459,"AL-H06~32E4 AHFS","Кассета с выкатными направляющими AL-H06~32E4 AHFS",72313.600000000006,"шт"]
[52073463459,"AL-H06~32E3,ANFS","Кассета с выкатными направляющими AL-H06~32E3,ANFS",58329.54,"шт"]
[null,"AL-S20~25E4,AHFS","Кассета с выкатными направляющими AL-S20~25E4,AHFS",64817.54,"шт"]
["Metasol ACB"]
["289910938B","AN-16D3-16A M2D2D2BX AC6U0 ALR RU","Автоматический воздушный выключатель Metasol  AN-16D3-16A M2D2D2BX AC6U0 ALR RU",182711.36,"шт"]
["289708478B","AN-10D4-00A M2D2D2BX 000U0R RU","Автоматический воздушный выключатель AN-10D4-00A M2D2D2BX 000U0R RU",140550.24,"шт"]
[null,"AN-16D4-16H M2D2D2BX AC6U0 AL","Автоматический воздушный выключатель фиксированного типа Metasol AN-16D4-16H M2D2D2BX AC6U0 AL",217669.92,"шт"]
[null,"AS-20E4-20H M2D2D2BX AC6U0 AL","ский воздушный выключатель фиксированного типа Metasol AS-20E4-20H M2D2D2BX AC6U0 AL",264483.44,"шт"]
[null,"AN-08D3-08A MAD0D0AX AC6 U0 AL","Автоматический воздушный выключатель  AN-08D3-08A MAD0D0AX AC6 U0 AL",136668.88,"шт"]
["289607208B","AN-08D3-08A M2D2D2BX NG5U0 RU","Автоматический воздушный выключатель Metasol AN-08D3-08A M2D2D2BX NG5U0 RU",138504,"шт"]
[null,"AN-13D3-13P MAD0D0AX AC6U0 AL","Автоматический воздушный выключатель Metasol AN-13D3-13P MAD0D0AX AC6U0 AL",171297.2,"шт"]
["289911508B","AN-16D3-16A M2D4D4BX PA7U0 AL C H4","Автоматический воздушный выключатель Metasol    AN-16D3-16A M2D4D4BX PA7U0 AL C H4",197668.64,"шт"]
[null,"AN-16D3-16A M2D4D4BX PA7U0 AL H4","Автоматический воздушный выключатель Metasol    AN-16D3-16A M2D4D4BX PA7U0 AL H4",197668.64,"шт"]
[null,"AS-20E4-00H MAD0D0BX 000U0","Автоматический воздушный выключатель Metasol AS-20E4-00H MAD0D0BX 000U0",210324.88,"шт"]
[null,"AN-10D3-10M MAD0D0BX AC6U0","Автоматический стационарный воздушный выключатель AN-10D3-10M MAD0D0BX AC6U0",144431.6,"шт"]
["289708928B","AN-10D3-10A MAD0D0BX AC6U2 AL","Автоматический воздушный выкатной выключатель Metasol AN-10D3-10A MAD0D0BX AC6U2 AL",147438.32,"шт"]
["289508988B","AN-06D4-06A M2D2D1BX NG5U0","Автоматический воздушный выключатель Metasol AN-06D4-06A M2D2D1BX NG5U0",150542.48000000001,"шт"]
["289709038B","AN-10D4-10A M2D2D1BX NG5U0","Автоматический воздушный выключатель Metasol AN-10D4-10A M2D2D1BX NG5U0",166158.39999999999,"шт"]
[null,"AN-10D3-10A M2D2D2BX NG5U0 A2 C T","Автоматический воздушный выключатель Metasol AN-10D3-10A M2D2D2BX NG5U0 A2 C T",151985.51999999999,"шт"]
[null,"AN-16D3-16A M2D2D2BX NG5U0 A2 C T","Автоматический воздушный выключатель Metasol AN-16D3-16A M2D2D2BX NG5U0 A2 C T",171568.8,"шт"]
[null,"AS-20E3-20A M2D2D2BX NG5U0 A2 C T","Автоматический воздушный выключатель Metasol AS-20E3-20A M2D2D2BX NG5U0 A2 C T",199851.6,"шт"]
[null,"AS-25E3-25A M2D2D2BX NG5U0 A2 C T","Автоматический воздушный выключатель Metasol AS-25E3-25A M2D2D2BX NG5U0 A2 C T",248352.72,"шт"]
[null,"AS-32E3-32A M2D2D2BX NG5U0 A2 C T","Автоматический воздушный выключатель Metasol AS-32E3-32A M2D2D2BX NG5U0 A2 C T",283863.03999999998,"шт"]
[null,"AN-13D3-13A M2D2D2BX NG5U0 A2 C T","Автоматический воздушный выключатель Metasol AN-13D3-13A M2D2D2BX NG5U0 A2 C T",164499.6,"шт"]
[null,"AS-25E3-25H M2D2D2BX PC6U0 AL","Автоматический воздушный выключатель Metasol AS-25E3-25H M2D2D2BX PC6U0 AL",289319.52,"шт"]
[null,"AN-10D3-10A M2D2D2AX SA6U0","Автоматический воздушный выключатель Metasol AN-10D3-10A M2D2D2AX SA6U0",172754.16,"шт"]
[null,"AN-10D3-10A M2D2D2BX AX6U0 A2 C T","Автоматический воздушный выключатель Metasol AN-10D3-10A M2D2D2BX AX6U0 A2 C T",169552.56,"шт"]
[null,"AN-16D3-16A M2D2D2BX AC6U0 A2 C T","Автоматический воздушный выключатель Metasol AN-16D3-16A M2D2D2BX AC6U0 A2 C T",185579.68,"шт"]
[null,"AS-20E3-20A M2D2D2BX AC6U0 A2 C T","Автоматический воздушный выключатель Metasol AS-20E3-20A M2D2D2BX AC6U0 A2 C T",212249.52,"шт"]
[null,"AS-25E3-25A M2D2D2BX AX6U0 A2 C T","Автоматический воздушный выключатель Metasol AS-25E3-25A M2D2D2BX AX6U0 A2 C T",261082.08,"шт"]
[null,"AS-20E3-20P M2D2D2BX NG5U0","Автоматический воздушный выключатель Metasol AS-20E3-20P M2D2D2BX NG5U0",205312.72,"шт"]
[null,"AS-25E3-25P M2D2D2BX NG5U0","Автоматический воздушный выключатель Metasol AS-25E3-25P M2D2D2BX NG5U0",267684.47999999998,"шт"]
[null,"AS-20E3-00A MAD0D0BX 000U0","Автоматический  воздушный выключатель AS-20E3-00A MAD0D0BX 000U0",154320.79999999999,"шт"]
[null,"AN-16D3-16A M2D2D2BX AX6U0 A2 C T","Автоматический воздушный выключатель Metasol AN-16D3-16A M2D2D2BX AX6U0 A2 C T",187320.64,"шт"]
[null,"AS-20E3-20A M2D2D2BX AX6U0 A2 C T","Автоматический воздушный выключатель Metasol AS-20E3-20A M2D2D2BX AX6U0 A2 C T",213787.76,"шт"]
[null,"AN-16D3-16P MAD2D2BX AC6U2","Автоматический воздушный выключатель Metasol AN-16D3-16P MAD2D2BX AC6U2",172883.36,"шт"]
[null,"AN-16D3-16A M2D2D2BX AC6 U0 AL T","Воздушный автоматический  выключатель AN-16D3-16A M2D2D2BX AC6 U0 AL T",181319.84,"шт"]
[null,"AN-16D3-16P M2D2D2BX AC6 U0 AL T","Воздушный автоматический  выключатель AN-16D3-16P M2D2D2BX AC6 U0 AL T",190798.4,"шт"]
[null,"AS-25E3-25A M2D2D2BX AC6 U0 AL T","Воздушный автоматический  выключатель AS-25E3-25A M2D2D2BX AC6 U0 AL T",256235.28,"шт"]
[null,"AN-16D3-16P MAD2D2BX NG5U0","Автоматический воздушный выключатель Metasol AN-16D3-16P MAD2D2BX NG5U0",153926.24,"шт"]
[null,"AS-20E3-20A M2D2D2BX SX6U0 A8","Автоматический воздушный выключатель Metasol AS-20E3-20A M2D2D2BX SX6U0 A8",225480.95999999999,"шт"]
[null,"AS-25E3-25A M2D2D2BX SX6U0 A8","Автоматический воздушный выключатель Metasol AS-25E3-25A M2D2D2BX SX6U0 A8",271758.48,"шт"]
[null,"AS-40E3-40A M2D2D2BX SX6U0 A8","Автоматический воздушный выключатель Metasol AS-40E3-40A M2D2D2BX SX6U0 A8",414031.28,"шт"]
[null,"AN-16D3-16A M2D2D2BX SX6U0 A8","Автоматический воздушный выключатель Metasol AN-16D3-16A M2D2D2BX SX6U0 A8",200539.04,"шт"]
[null,"AS-25E3-25H MAD0D0BX 000U0","Автоматический воздушный выключатель фиксированного типа  AS-25E3-25H MAD0D0BX 000U0",232844.64,"шт"]
[null,"AS-32E3-32H MAD0D0BX 000U0","Автоматический воздушный выключатель фиксированного типа  AS-32E3-32H MAD0D0BX 000U0",247782.8,"шт"]
[null,"AS-32E3-32A M2D2D2BX AC6U0 A2 C T","Автоматический воздушный выключатель Metasol AS-32E3-32A M2D2D2BX AC6U0 A2 C T",294112.40000000002,"шт"]
[null,"AS-32E3-32H MAD0D0BX AC6U0 AL","Автоматический воздушный выключатель фиксированного типа  AS-32E3-32H MAD0D0BX AC6U0 AL",278796.86,"шт"]
["289709228B","AN-10D3-10A M2D2D2BX AC6U0AL (FB) RU","Автоматический воздушный выключатель Metasol AN-10D3-10A M2D2D2BX AC6U0AL (FB) RU",157890.15,"шт"]
["291110168B","AS-40E3-40A M2D2D2BX AC6U0AL (FB) RU","Автоматический воздушный выключатель Metasol AS-40E3-40A M2D2D2BX AC6U0AL (FB) RU",398377.73,"шт"]
[null,"AS-40E3-40H M2D2D1BX NG5U0","Автоматический воздушный выключатель Metasol AS-40E3-40H M2D2D1BX NG5U0",479616.24,"шт"]
[null,"AS-25E3-25A M2D2D2BX PC6U0 A8","Автоматический воздушный выключатель Metasol AS-25E3-25A M2D2D2BX PC6U0 A8",266138.88,"шт"]
[null,"AS-20E3-20H M2D2D2BX PC6U0 AL","Автоматический воздушный выключатель фиксированного типа Metasol AS-20E3-20H M2D2D2BX PC6U0 AL",229019.28,"шт"]
["290910078B","AS-25E3-25A M2D2D2BX AC6U0AL(FB) RU","Автоматический воздушный выключатель Metasol AS-25E3-25A M2D2D2BX AC6U0AL(FB) RU",256235.28,"шт"]
[null,"AS-20E4-20A M2D2D2BX PC6U0 AL","Автоматический воздушный выключатель Metasol AS-20E4-20A M2D2D2BX PC6U0 AL",256930.24,"шт"]
[null,"AN-13D4-13A M2D2D2BX PC6U0 AL","Автоматический воздушный выключатель Metasol AN-13D4-13A M2D2D2BX PC6U0 AL",212317.12,"шт"]
["289509468B","AN-06D3-06A M2D2D2BX AC6U0AL (FB) RU","Автоматический воздушный выключатель Metasol AN-06D3-06A M2D2D2BX AC6U0AL (FB) RU",152082.96,"шт"]
[null,"AN-06D3-06A MAD0D0BX AC6U0","Автоматический воздушный выключатель Metasol AN-06D3-06A MAD0D0BX AC6U0",117171.6,"шт"]
[null,"AS-32E3-00A M2D2D2BX 000U0","Автоматический воздушный выключатель Metasol AS-32E3-00A M2D2D2BX 000U0",259985.36,"шт"]
["289504848B","AN-06D3-02A M2D2D2BX AC6U0","Автоматический воздушный выключатель Metasol AN-06D3-02A M2D2D2BX AC6U0",147524.16,"шт"]
["289504838B","AN-06D3-04A M2D2D2BX AC6U0","Автоматический воздушный выключатель Metasol AN-06D3-04A M2D2D2BX AC6U0",147524.16,"шт"]
[null,"AN-08D3-08A M4D4D4BX AC7U0","Автоматический воздушный выключатель Metasol AN-08D3-08A M4D4D4BX AC7U0",154129.20000000001,"шт"]
[null,"AN-06D4-06A M4D4D4BX AC7U0","Автоматический воздушный выключатель Metasol AN-06D4-06A M4D4D4BX AC7U0",166158.39999999999,"шт"]
["289509618B","AN-06D3-06A M2D2D2BX NG5U0 RU","Автоматический воздушный выключатель Metasol AN-06D3-06A M2D2D2BX NG5U0 RU",131917.51999999999,"шт"]
["289709608B","AN-10D3-10A M2D2D2BX NG5U0 RU","Автоматический воздушный выключатель Metasol AN-10D3-10A M2D2D2BX NG5U0 RU",142684.64000000001,"шт"]
["289809938B","AN-13D3-13A M2D2D2BX NG5U0 RU","Автоматический воздушный выключатель Metasol AN-13D3-13A M2D2D2BX NG5U0 RU",155198.72,"шт"]
["289912328B","AN-16D3-16A M2D2D2BX NG5U0 RU","Автоматический воздушный выключатель Metasol AN-16D3-16A M2D2D2BX NG5U0 RU",163232.16,"шт"]
["290812568B","AS-20E3-20A M2D2D2BX NG5U0 RU","Автоматический воздушный выключатель Metasol AS-20E3-20A M2D2D2BX NG5U0 RU",192478.72,"шт"]
["290910568B","AS-25E3-25A M2D2D2BX NG5U0 RU","Автоматический воздушный выключатель AS-25E3-25A M2D2D2BX NG5U0 RU",241626,"шт"]
["291009258B","AS-32E3-32A M2D2D2BX NG5U0 RU","Автоматический воздушный выключатель Metasol AS-32E3-32A M2D2D2BX NG5U0 RU",277780,"шт"]
[2899119200,"AN-16D3-16H MAD0D0BX AC6U0 AL","Автоматический стационарный воздушный выключатель AN-16D3-16H MAD0D0BX AC6U0 AL",163579.51999999999,"шт"]
["289706888B","AN-10D3-10H M2D2D2BX AC6U0 RU","Автоматический стационарный воздушный выключатель AN-10D3-10H M2D2D2BX AC6U0 RU",174791.12,"шт"]
[null,"AN-16D3-16H M2D2D2BX PC6U0 AL","Автоматический воздушный выключатель фиксированного типа AN-16D3-16H M2D2D2BX PC6U0 AL",199494.88,"шт"]
[null,"AS-40F3-40H M2D2D2BX PC6U0 AL","Автоматический воздушный выключатель Metasol AS-40F3-40H M2D2D2BX PC6U0 AL",513424.8,"шт"]
[null,"AS-32E3-32A M2D2D2BX PX6U0 A2 C T","Автоматический воздушный выключатель Metasol AS-32E3-32A M2D2D2BX PX6U0 A2 C T",331224.71999999997,"шт"]
[null,"AS-25E3-00А MAD0D0AX 000U0","Автоматический воздушный выключатель AS-25E3-00А MAD0D0AX 000U0",199200.96,"шт"]
[null,"AS-40E3-00A MAD0D0AX 000U0","Автоматический воздушный выключатель Metasol AS-40E3-00A MAD0D0AX 000U0",348384,"шт"]
["289912428B","AN-16D3-16H MAD0D0BX AC6U0 AL RU","Автоматический стационарный воздушный выключатель AN-16D3-16H MAD0D0BX AC6U0 AL RU",163579.51999999999,"шт"]
["289709768B","AN-10D3-10A M2D2D2BX AC6U0A6R RU","Автоматический воздушный выключатель Metasol AN-10D3-10A M2D2D2BX AC6U0A6R EXP",164896.32000000001,"шт"]
["289810068B","AN-13D3-13A M2D2D2BX AC6U0A6R RU","Автоматический воздушный выключатель Metasol AN-13D3-13A M2D2D2BX AC6U0A6R EXP",177410.4,"шт"]
["289709778B","AN-10D3-10A MAD0D2AX AC6U0 RU","Автоматический воздушный выключатель Metasol AN-10D3-10A MAD0D2AX AC6U0 RU",131142.64000000001,"шт"]
["289509798B","AN-06D3-06A MAD0D2AX AC6U0 RU","Автоматический воздушный выключатель Metasol AN-06D3-06A MAD0D2AX AC6U0 RU",120375.52,"шт"]
["289912608B","AN-16D3-16A MAD0D2BX AC6U0 RU","Автоматический воздушный выключатель Metasol AN-16D3-16A MAD0D2BX AC6U0 EXP",153838.88,"шт"]
[2899076000,"AN-10D3-10A MAD0D0ABX NG5U0 EXP","Автоматический воздушный выключатель Metasol AN-10D3-10A MAD0D0BX NG5U0 EXP",112325.12,"шт"]
["284906728B","AN-16D3-16A M2D2D2BX AX6U0 RU","Автоматический воздушный выключатель Metasol AN-16D3-16A M2D2D2BX AX6U0 RU",178971.51999999999,"шт"]
["285202118B","AS-32E3-32A M2D2D2BX AX6U0A RU","Автоматический воздушный выключатель Metasol AS-32E3-32A M2D2D2BX AX6U0 RU",289281.84000000003,"шт"]
["289705718B","AN-10D3-10A M2D2D2BX AX6U0 AL RU","Автоматический воздушный выключатель Metasol AN-10D3-10A M2D2D2BX AX6U0 AL RU",164801.20000000001,"шт"]
[null,"AS-20D4-20A M2D2D2BX АС6U2 A8 M R","Автоматический воздушный выключатель Metasol AS-20D4-20A M2D2D2BX АС6U2 A8 M R",244559.92,"шт"]
[null,"AS-40E3-40A M2D2D4BX AG7U6 A2 B R EXP","Автоматический воздушный выключатель Metasol  AS-40E3-40A M2D2D4BX AG7U6 A2 B R EXP",402275.6,"шт"]
[null,"AS-25E3-25A M2D2D4BX AG7U6 A2 B R EXP","Автоматический воздушный выключатель Metasol  AS-25E3-25A M2D2D4BX AG7U6 A2 B R",258765.36,"шт"]
[null,"AN-10D3-10A M2D2D4BX AG7U0 A2 B R EXP","Автоматический воздушный выключатель Metasol AN-10D3-10A M2D2D4BX AG7U0 A2 B R",160822.39999999999,"шт"]
[null,"AN-10D3-10H M6D6D4BX AG7U0 A2 B R EXP","Автоматический воздушный выключатель фиксированного типа Metasol AN-10D3-10H M6D6D4BX AG7U0 A2 B R",177312.96,"шт"]
[null,"AN-13D3-13H M6D6D4BX AG7U0 A2 B R EXP","Автоматический воздушный выключатель фиксированного типа Metasol  AN-13D3-13H M6D6D4BX AG7U0 A2 B R",191281.68,"шт"]
[null,"AN-16D3-16H M2D2D4BX AG7U0 A2 B R EXP","Автоматический воздушный выключатель фиксированного типа Metasol  AN-16D3-16H M2D2D4BX AG7U0 A2 B R",188972.16,"шт"]
[2849055145,"AN-16D3-16H M2D2D2BX NG5U0 A2 T ES","Автоматический стационарный воздушный выключатель AN-16D3-16H M2D2D2BX NG5U0 A2 T",177232.64000000001,"шт"]
[null,"AS-63G3-63H M2D2D2BX AC6U0 AL EXP","Автоматический воздушный выключатель фиксированного типа Metasol AS-63G3-63H M2D2D2BX AC6U0 AL",939461.04,"шт"]
["290813098B","AS-20E3-20A M2D2D2BX PC6U0 AL RU","Автоматический воздушный выключатель Metasol AS-20E3-20A M2D2D2BX PC6U0 AL",216172.4,"шт"]
["291009648B","AS-20E4-20A M2D2D2BX AC6U0 AL (FB) RU","Автоматический воздушный выключатель Metasol AS-20E4-20A M2D2D2BX AC6U0 AL (FB) RU",249251.92,"шт"]
["291107768B","AS-40E3-40A M2D2D2BX PC6U0 A4","Автоматический воздушный выключатель Metasol AS-40E3-40A M2D2D2BX PC6U0 A4",408946.88,"шт"]
["291006868B","AS-32E3-32A M2D2D2BX PC6U0 A4","Автоматический воздушный выключатель Metasol AS-32E3-32A M2D2D2BX PC6U0 A4",299958.32,"шт"]
["291107888B","AS-40E3-40H M2D2D2BX AC6U0 AL","Автоматический воздушный выключатель Metasol AS-40E3-40H M2D2D2BX AC6U0 AL",492834.16,"шт"]
["284908668B","AN-16D3-16H M2D2D2BX AC6U0AL","Автоматический воздушный выключатель фиксированного типа Metasol AN-16D3-16H M2D2D2BX AC6U0AL",190798.4,"шт"]
["286905688B","AS-32E3-32H M2D2D2BX AC6U0AL","Автоматический воздушный выключатель фиксированного типа Metasol AS-32E3-32H M2D2D2BX AC6U0AL",292522.48,"шт"]
["289707548B","AN-10D3-10P M2D2D2BX AC6U0AL","Автоматический воздушный выключатель фиксированного типа Metasol AN-10D3-10P M2D2D2BX AC6U0AL",179349.92,"шт"]
["289707558B","AN-10D3-10H M2D2D2BX AC6U0AL","Автоматический воздушный выключатель фиксированного типа Metasol AN-10D3-10H M2D2D2BX AC6U0AL",179349.92,"шт"]
["290808988B","AS-20E3-20H M2D2D2BX AC6U0AL","Автоматический воздушный выключатель фиксированного типа Metasol AS-20E3-20H M2D2D2BX AC6U0AL RU",221326.24,"шт"]
["290907968B","AS-25E3-25H M2D2D2BX AC6U0AL","Автоматический воздушный выключатель фиксированного типа Metasol AS-25E3-25H M2D2D2BX AC6U0AL",282295.44,"шт"]
[null,"AS-50F3-50H M2D2D2BX AC6U0 AL","Автоматический воздушный выключатель Metasol AS-50F3-50H M2D2D2BX AC6U0 AL",516983.92,"шт"]
["289507418B","AN-08D3-08A M2D2D2BX PC6U0 AL","Автоматический воздушный выключатель Metasol AN-08D3-08A M2D2D2BX PC6U0 AL",168387.92,"шт"]
["289505318B","AN-06D3-04A M2D2D2BX PC6U0 AL","Автоматический воздушный выключатель Metasol AN-06D3-04A M2D2D2BX PC6U0 AL",161782.88,"шт"]
["284504388B","AN-06D3-06A M2D2D2BX AC6U0AL RU","Автоматический воздушный выключатель Metasol AN-06D3-06A M2D2D2BX AC6U0AL",152092.24,"шт"]
["289506238B","AN-06D3-06H M2D2D2BX AC6U0","Автоматический воздушный выключатель Metasol AN-06D3-06H M2D2D2BX AC6U0",156845.92000000001,"шт"]
[null,"AN-06D4-06A M2D2D2BX AC6U0 AL","Автоматический воздушный выключатель Metasol AN-06D4-06A M2D2D2BX AC6U0 AL",170717.2,"шт"]
["284602788B","AN-08D3-08A M2D2D2BX AC6U0","Автоматический воздушный выключатель Metasol AN-08D3-08A M2D2D2BX AC6U0",154119.92000000001,"шт"]
["284603298B","AN-08D3-08A M2D2D2BX AC6U0 AL RU","Автоматический воздушный выключатель Metasol AN-08D3-08A M2D2D2BX AC6U0 AL",158678.72,"шт"]
["289604498B","AN-08D3-08H M2D2D2BX AC6U0","Автоматический воздушный выключатель Metasol AN-08D3-08H M2D2D2BX AC6U0",172742.56,"шт"]
["284701028B","AN-10D3-10A M2D2D2BX AC6U0","Автоматический воздушный выключатель Metasol AN-10D3-10A M2D2D2BX AC6U0",158291.28,"шт"]
["284704838B","AN-10D3-10A M2D2D2BX AC6U0 AL RU","Автоматический воздушный выключатель Metasol AN-10D3-10A M2D2D2BX AC6U0 AL",162850.07999999999,"шт"]
["289705448B","AN-10D3-10A M2D2D2BX AG5U0 AL","Автоматический воздушный выключатель Metasol AN-10D3-10A M2D2D2BX AG5U0 AL",155574.56,"шт"]
["284704618B","AN-10D3-10A M2D2D2BX AX6U0 RU","Автоматический воздушный выключатель Metasol AN-10D3-10A M2D2D2BX AX6U0 RU",160240.07999999999,"шт"]
["289705768B","AN-10D3-10A M2D2D2BX PC6U0 AL","Автоматический воздушный выключатель Metasol AN-10D3-10A M2D2D2BX PC6U0 AL",172550,"шт"]
["289706358B","AN-10D3-10A M4D4D4BX AC6U0 AL RU","Автоматический воздушный выключатель Metasol AN-10D3-10A M4D4D4BX AC6U0 AL",162850.07999999999,"шт"]
["284704298B","AN-10D3-10A MAD0D0AX AC6U0","Автоматический воздушный выключатель Metasol AN-10D3-10A MAD0D0AX AC6U0",136274.48000000001,"шт"]
["289709818B","AN-10D3-10A MAD0D0AX NG5U0AL RU","Автоматический воздушный выключатель Metasol AN-10D3-10A MAD0D0AX NG5U0 AL",125224.32000000001,"шт"]
["289706948B","AN-10D3-10A MAD0D0BX AC6U0 RU","Автоматический воздушный выкатной выключатель Metasol AN-10D3-10A MAD0D0BX AC6U0 RU",123375.28,"шт"]
["289705428B","AN-10D3-10A MAD0D0BX AG5U0AL","Автоматический воздушный выключатель Metasol AN-10D3-10A MAD0D0BX AG5U0AL",134624.95999999999,"шт"]
["289706808B","AN-10D3-10A MAD0D2AX NG5 U0 A2","Автоматический воздушный выключатель Metasol AN-10D3-10A MAD0D2AX NG5 U0 A2",148480,"шт"]
["289705278B","AN-10D3-10H M2D2D2BX AC6U0","Автоматический стационарный воздушный выключатель AN-10D3-10H M2D2D2BX AC6U0",176719.04,"шт"]
["289709678B","AN-10D3-10H MAD0D0BX AC6U0 RU","Автоматический стационарный воздушный выключатель AN-10D3-10H MAD0D0BX AC6U0",144431.6,"шт"]
["289706398B","AN-10D3-10H MAD2D2BX AC6U0","Автоматический стационарный воздушный выключатель AN-10D3-10H MAD2D2BX AC6U0",153829.92000000001,"шт"]
["289705328B","AN-10D3-10P M2D2D2BX AC6U0","Автоматический стационарный воздушный выключатель AN-10D3-10P M2D2D2BX AC6U0",174779.51999999999,"шт"]
["289705418B","AN-10D3-10V M2D2D2BX AC6U0","Автоматический стационарный воздушный выключатель AN-10D3-10V M2D2D2BX AC6U0",174779.51999999999,"шт"]
["289707958B","AN-10D4-10A M2D2D2BX AC6U0 AL","Автоматический воздушный выключатель Metasol AN-10D4-10A M2D2D2BX AC6U0 AL",186333.12,"шт"]
["289806658B","AN-13D3-10H M2D2D2BX AC6U0","Автоматический воздушный выключатель Metasol AN-13D3-10H M2D2D2BX AC6U0",193318.64,"шт"]
["284800578B","AN-13D3-13A M2D2D2BX AC6U0","Автоматический воздушный выключатель Metasol AN-13D3-13A M2D2D2BX AC6U0",170803.04,"шт"]
["284804498B","AN-13D3-13A M2D2D2BX AC6U0AL RU","Автоматический воздушный выключатель Metasol AN-13D3-13A M2D2D2BX AC6U0AL",175361.84,"шт"]
["289805628B","AN-13D3-13A M2D2D2BX PC6U0 AL","Автоматический воздушный выключатель Metasol AN-13D3-13A M2D2D2BX PC6U0 AL",185061.76000000001,"шт"]
["289807038B","AN-13D3-13A MAD0D0BX AC6U0","Автоматический воздушный выкатной выключатель Metasol AN-13D3-13A MAD0D0BX AC6U0",131045.2,"шт"]
["289808088B","AN-13D3-13H M2D2D2BX AC6U0","Автоматический воздушный выключатель Metasol AN-13D3-13H M2D2D2BX AC6U0",188757.52,"шт"]
["284803028B","AN-13D3-13P M2D2D2BX AC6U0","Автоматический воздушный выключатель фиксированного типа Metasol AN-13D3-13P M2D2D2BX AC6U0",188745.92,"шт"]
[null,"AN-13D4-13A M2D2D2BX AC6U0 AL","Автоматический воздушный выключатель Metasol AN-13D4-13A M2D2D2BX AC6U0 AL",202628.8,"шт"]
["284900988B","AN-16D3-16A M2D2D2BX AC6U0","Автоматический воздушный выключатель Metasol AN-16D3-16A M2D2D2BX AC6U0",177222.24,"шт"]
["284905868B","AN-16D3-16A M2D2D2BX AC6U0AL RU","Автоматический воздушный выключатель Metasol AN-16D3-16A M2D2D2BX AC6U0AL",181307.36,"шт"]
["289906898B","AN-16D3-16A M2D2D2BX AX6U0AL RU","Автоматический воздушный выключатель Metasol AN-16D3-16A M2D2D2BX AX6U0AL",183048.32000000001,"шт"]
[2849048245,"AN-16D3-16A M2D2D2BX NG5 U0 AL ES","Автоматический воздушный выключатель Metasol AN-16D3-16A M2D2D2BX NG5 U0 AL",166352.16,"шт"]
["289907328B","AN-16D3-16A M2D2D2BX PC6U0 AL","Автоматический воздушный выключатель Metasol AN-16D3-16A M2D2D2BX PC6U0AL",190003.84,"шт"]
["289807048B","AN-16D3-16A MAD0D0BX AC6U0","Автоматический воздушный выкатной выключатель Metasol AN-16D3-16A MAD0D0BX AC6U0",145918.24,"шт"]
["284906888B","AN-16D3-16H M2D2D2BX AC6 U0","Автоматический воздушный выключатель фиксированного типа Metasol AN-16D3-16H M2D2D2BX AC6 U0",186698.72,"шт"]
[null,"AN-16D3-16H M2D2D2BX NG5U0 A2 C T","Автоматический стационарный воздушный выключатель AN-16D3-16H M2D2D2BX NG5U0 A2 C T",221409.76,"шт"]
["284904028B","AN-16D3-16P M2D2D2BX AC6U0","Автоматический воздушный выключатель Metasol AN-16D3-16P M2D2D2BX AC6U0",186698.72,"шт"]
["284906898B","AN-16D3-16V M2D2D2BX AC6 U0","Автоматический воздушный выключатель фиксированного типа Metasol AN-16D3-16V M2D2D2BX AC6 U0",186698.72,"шт"]
[null,"AN-16D4-16A M2D2D2BX AC6U0AL RU","Автоматический воздушный выключатель Metasol AN-16D4-16A M2D2D2BX AC6U0AL",202540,"шт"]
["290806758B","AS-20E3-00A M4D4D4BX 000U0CR","Автоматический воздушный выключатель AS-20E3-00A M4D4D4BX 000U0CR",175552.56,"шт"]
["285000818B","AS-20E3-20A M2D2D2BX AC6U0","Автоматический воздушный выключатель Metasol AS-20E3-20A M2D2D2BX AC6U0",204850.88,"шт"]
["286703848B","AS-20E3-20A M2D2D2BX AC6U0AL RU","Автоматический воздушный выключатель Metasol AS-20E3-20A M2D2D2BX AC6U0AL",208466.48,"шт"]
[2908096600,"AS-20E3-20A M2D2D2BX PC6U0AL RU","Автоматический воздушный выключатель Metasol AS-20E3-20A M2D2D2BX PC6U0AL",216172.4,"шт"]
["290807188B","AS-20E3-20A MAD0D0BX AC6U0","Автоматический воздушный выключатель AS-20E3-20A MAD0D0BX AC6U0",176080.64000000001,"шт"]
["290807008B","AS-20E3-20A MAD0D0BX NG5U0","Автоматический воздушный выключатель AS-20E3-20A MAD0D0BX NG5U0",176080.64000000001,"шт"]
["290805028B","AS-20E3-20H M2D2D2BX AC6U0 RU","Автоматический воздушный выключатель Metasol AS-20E3-20H M2D2D2BX AC6U0",217697.76,"шт"]
["290806148B","AS-20E3-20P M2D2D2BX AC6U0 RU","Автоматический воздушный выключатель Metasol AS-20E3-20P M2D2D2BX AC6U0",217697.76,"шт"]
["290806138B","AS-20E3-20V M2D2D2BX AC6U0 RU","Автоматический воздушный выключатель Metasol AS-20E3-20V M2D2D2BX AC6U0",217705.12,"шт"]
[null,"AS-20E4-20A M2D2D2BX AC6U0 AL","Автоматический воздушный выключатель Metasol AS-20E4-20A M2D2D2BX AC6U0 AL",249251.92,"шт"]
["285100338B","AS-25E3-25A M2D2D2AX PC6U2","Автоматический воздушный выключатель Metasol AS-25E3-25A M2D2D2AX PC6U2",252906.91,"шт"]
["285100338B","AS-25E3-25A M2D2D2BX AC6U0","Автоматический воздушный выключатель Metasol AS-25E3-25A M2D2D2BX AC6U0",252918.96,"шт"]
["286804068B","AS-25E3-25A M2D2D2BX AC6U0AL RU","Автоматический воздушный выключатель Metasol AS-25E3-25A M2D2D2BX AC6U0AL",256220.16,"шт"]
["285101708B","AS-25E3-25A M2D2D2BX AX6U0","Автоматический воздушный выключатель Metasol AS-25E3-25A M2D2D2BX AX6U0",254338.56,"шт"]
[2868026900,"AS-25E3-25A M2D2D2BX PC6U0 AL","Автоматический воздушный выключатель Metasol AS-25E3-25A M2D2D2BX PC6U0 AL",263259.36,"шт"]
["290807198B","AS-25E3-25A MAD0D0BX AC6U0","Автоматический воздушный выключатель AS-25E3-25A MAD0D0BX AC6U0",226650.48,"шт"]
["290906628B","AS-25E3-25A MAD0D0BX NG5U0 AL","Автоматический воздушный выключатель AS-25E3-25A MAD0D0BX NG5U0 AL",226650.48,"шт"]
["286804528B","AS-25E3-25H M2D2D2BX AC6 U0","Автоматический воздушный выключатель фиксированного типа Metasol AS-25E3-25H M2D2D2BX AC6 U0",282240,"шт"]
["286805088B","AS-25E3-25P M2D2D2BX AC6 U0","Автоматический воздушный выключатель фиксированного типа Metasol AS-25E3-25P M2D2D2BX AC6 U0",278975.76,"шт"]
["286805078B","AS-25E3-25V M2D2D2BX AC6 U0","Автоматический воздушный выключатель фиксированного типа Metasol AS-25E3-25V M2D2D2BX AC6 U0",278975.76,"шт"]
["285200548B","AS-32E3-32A M2D2D2BX AC6U0","Автоматический воздушный выключатель Metasol AS-32E3-32A M2D2D2BX AC6U0",287992.88,"шт"]
["286904128B","AS-32E3-32A M2D2D2BX AC6U0AL RU","Автоматический воздушный выключатель Metasol AS-32E3-32A M2D2D2BX AC6U0AL",290979.68,"шт"]
["291004648B","AS-32E3-32A M2D2D2BX AG5U0AL","Автоматический воздушный выключатель Metasol AS-32E3-32A M2D2D2BX AG5U0AL",286212.96000000002,"шт"]
["291009608B","AS-32E3-32A M2D2D2BX AX6U0 A2 C K","Автоматический воздушный выключатель Metasol AS-32E3-32A M2D2D2BX AX6U0 A2 C K",299195.28000000003,"шт"]
["291004798B","AS-32E3-32A M2D2D2BX AX6U0AL","Автоматический воздушный выключатель Metasol AS-32E3-32A M2D2D2BX AX6U0AL",292250.40000000002,"шт"]
[null,"AS-32E3-32A M2D2D2BX NG5U0 AL","Автоматический воздушный выключатель Metasol AS-32E3-32A M2D2D2BX NG5U0 AL",280748.56,"шт"]
["291006068B","AS-32E3-32A MAD0D0BX AC6U0 RU","Автоматический воздушный выкатной выключатель AS-32E3-32A MAD0D0BX AC6U0 RU",264226.15999999997,"шт"]
[null,"AS-32E3-32A MAD0D0AX NG5U0 AL RU","Автоматический воздушный выключатель Metasol AS-32E3-32A MAD0D0AX NG5U0 AL RU",260175.35999999999,"шт"]
["286904678B","AS-32E3-32H M2D2D2BX AC6 U0","Автоматический воздушный выключатель фиксированного типа Metasol AS-32E3-32H M2D2D2BX AC6 U0",289518.96000000002,"шт"]
["286904698B","AS-32E3-32P M2D2D2BX AC6 U0","Автоматический воздушный выключатель фиксированного типа Metasol AS-32E3-32P M2D2D2BX AC6 U0",289518.96000000002,"шт"]
["286904688B","AS-32E3-32V M2D2D2BX AC6 U0","Автоматический воздушный выключатель фиксированного типа Metasol AS-32E3-32V M2D2D2BX AC6 U0",289518.96000000002,"шт"]
["287001018B","AS-40E3-40A M2D2D2BX AC6U0","Автоматический воздушный выключатель Metasol AS-40E3-40A M2D2D2BX AC6U0",396975.35999999999,"шт"]
["287003258B","AS-40E3-40A M2D2D2BX AC6U0AL RU","Автоматический воздушный выключатель Metasol AS-40E3-40A M2D2D2BX AC6U0AL",399962.16,"шт"]
["291110628B","AS-40E3-40A M2D2D2BX PC6U0 AL","Автоматический воздушный выключатель Metasol AS-40E3-40A M2D2D2BX PC6U0 AL",406341.6,"шт"]
["291105958B","AS-40E3-40H M2D2D2BX AC6U0","Автоматический воздушный выключатель Metasol AS-40E3-40H M2D2D2BX AC6U0",489816.96,"шт"]
[null,"AS-40E4-40A M2D2D2BX AC6U0 AL","Автоматический воздушный выключатель Metasol AS-40E4-40A M2D2D2BX AC6U0 AL",463890.32,"шт"]
["287100688B","AS-40F3-40A M2D2D2BX AC6U0","Автоматический воздушный выключатель Metasol AS-40F3-40A M2D2D2BX AC6U0",408351.04,"шт"]
["291109618B","AS-40F3-40A M2D2D2BX PC6U0 AL","Автоматический воздушный выключатель Metasol AS-40F3-40A M2D2D2BX PC6U0 AL",406341.6,"шт"]
["287100868B","AS-50F3-50A M2D2D2BX AC6U0","Автоматический воздушный выключатель Metasol AS-50F3-50A M2D2D2BX AC6U0",423855.04,"шт"]
["287103508B","AS-50F3-50A M2D2D2BX AC6U0AL RU","Автоматический воздушный выключатель Metasol AS-50F3-50A M2D2D2BX AC6U0AL",426841.84,"шт"]
["291205058B","AS-50F3-50A M2D2D2BX PC6U0AL","Автоматический стационарный воздушный выключатель Metasol AS-50F3-50A M2D2D2BX PC6U0AL",433196.96,"шт"]
["291204998B","AS-50G3-50A M2D2D2BX AC6U0 AL","Автоматический воздушный выключатель AS-50G3-50A M2D2D2BX AC6U0 AL",732481.92,"шт"]
["291301878B","AS-63G3-63A M1D2D2BX PX6U0 A2 C T","Автоматический воздушный выключатель Metasol AS-63G3-63A M1D2D2BX PX6U0 A2 C T",835012.08,"шт"]
["287401008B","AS-63G3-63A M2D2D2BX AC6U0","Автоматический воздушный выключатель Metasol AS-63G3-63A M2D2D2BX AC6U0",819791.28,"шт"]
["291301688B","AS-63G3-63A M2D2D2BX AC6U0AL","Автоматический воздушный выключатель Metasol AS-63G3-63A M2D2D2BX AC6U0AL",823092.48,"шт"]
[null,"AS-63G3-63A M2D2D2BX PC6U0AL","Автоматический воздушный выключатель Metasol AS-63G3-63A M2D2D2BX PC6U0AL",830166.96,"шт"]
["289706858B","AN-10D3-10A M2D2D2BX NG5U0AL RU","Автоматический воздушный выключатель Metasol AN-10D3-10A M2D2D2BX NG5U0 AL",147243.44,"шт"]
["290805008B","AS-20E3-20A M2D2D2BX NG5U0 AL","Автоматический воздушный выключатель Metasol AS-20E3-20A M2D2D2BX NG5U0 AL",196081.44,"шт"]
["290906938B","AS-25E3-25A M2D2D2BX NG5U0 AL","Автоматический воздушный выключатель Metasol AS-25E3-25A M2D2D2BX NG5U0 AL",244912.08,"шт"]
["290909758B","AS-25E3-25A M2D2D2BX PC6U0AL","Автоматический воздушный выключатель Metasol AS-25E3-25A M2D2D2BX PC6U0AL",263259.36,"шт"]
["289507298B","AN-06D3-06A M2D2D2BX PC6U0AL RU","Автоматический воздушный выключатель Metasol AN-06D3-06A M2D2D2BX PC6U0AL RU",161792.16,"шт"]
["291007598B","AS-32E3-32A M2D2D2BX PC6U0AL RU","Автоматический воздушный выключатель Metasol AS-32E3-32A M2D2D2BX PC6U0AL RU",297353.03999999998,"шт"]
["290907878B","AS-25E3-25H M2D2D2BX AC6 U0 RU","Автоматический воздушный выключатель фиксированного типа Metasol AS-25E3-25H M2D2D2BX AC6 U0 RU",280380.24,"шт"]
[null,"AS-32E4-32A M2D2D2BX AC6U0AL RU","Автоматический воздушный выключатель Metasol AS-32E4-32A M2D2D2BX AC6U0AL RU",352959.2,"шт"]
[null,"AS-25E4-25A M2D2D2BX AC6U0 AL","Автоматический воздушный выключатель Metasol AS-25E4-25A M2D2D2BX AC6U0 AL",301259.28000000003,"шт"]
[2849018300,"AN-16D3-16A MAD0D0AXNG5U0 EXP","Автоматический воздушный выключатель Metasol AN-16D3-16A MAD0D0AXNG5U0 EXP",136011.20000000001,"шт"]
["Susol ACB"]
[null,"AH-25E3-25A M2D2D2BX SC6 U0 A8","Автоматический воздушный выключатель Susol   AH-25E3-25A M2D2D2BX SC6 U0 A8",322121.52,"шт"]
[null,"AH-10D3-10A M2D2D2BX AC6U0 AL","Автоматический воздушный выключатель AH-10D3-10A M2D2D2BX AC6U0 AL",255492.32,"шт"]
["291402168B","AH-06D3-04A M2D2D0BX SC6U2","Автоматический воздушный выключатель AH-06D3-04A M2D2D0BX SC6U2",250546.08,"шт"]
[null,"AH-06D3-06A M3D3D3BX NG5U0","Автоматический воздушный выключатель AH-06D3-06A M3D3D3BX NG5U0",213880.8,"шт"]
[null,"AH-13D3-13A M2D2D2BX SX6U0 A4 T","Автоматический воздушный выключатель Susol AH-13D3-13A M2D2D2BX SX6U0 A4 T",297396.15999999997,"шт"]
[null,"AH-20E3-20A M2D2D2BX AC6U0 AL","Автоматический воздушный выключатель AH-20E3-20A M2D2D2BX AC6U0 AL",253559.36,"шт"]
[null,"AH-06D3-06A M2D2D2BX AC6U0 A2 C T","Автоматический воздушный выключатель Susol  AH-06D3-06A M2D2D2BX AC6U0 A2 C T",238809.2,"шт"]
[null,"AH-10D3-10A M2D2D2BX AX6U0 A2 C T","Автоматический воздушный выключатель Susol  AH-10D3-10A M2D2D2BX AX6U0 A2 C T",262185.52,"шт"]
[null,"AH-16D3-16A M2D2D2BX AC6U0 A2 C T","Автоматический воздушный выключатель Susol  AH-16D3-16A M2D2D2BX AC6U0 A2 C T",289590.08,"шт"]
[null,"AH-20E3-20A M2D2D2BX AC6U0 A2 C T","Автоматический воздушный выключатель Susol  AH-20E3-20A M2D2D2BX AC6U0 A2 C T",257329.52,"шт"]
[null,"AH-10D3-10H MAD0D0BX NG5U0","Автоматический фиксированный воздушный выключатель AH-10D3-10H MAD0D0BX NG5U0",236674.8,"шт"]
[null,"AH-16D3-16H MAD0D0BX NG5U0","Автоматический фиксированный воздушный выключатель AH-16D3-16H MAD0D0BX NG5U0",269761.44,"шт"]
[null,"AH-16D3-16P MAD2D2BX AС6U2","Автоматический выключатель Susol AH-16D3-16P MAD2D2BX AС6U2",288718.56,"шт"]
[null,"AH-20D3-20P MAD2D2BX AС6U2","Автоматический выключатель Susol AH-20D3-20P MAD2D2BX AС6U2",266021.68,"шт"]
[null,"AH-10D3-10P M2D2D2BX NG5U0","Автоматический воздушный выключатель AH-10D3-10P M2D2D2BX NG5U0",257626.72,"шт"]
[null,"AH-13D3-13P M2D2D2BX NG5U0","Автоматический стационарный воздушный выключатель Susol AH-13D3-13P M2D2D2BX NG5U0",282070.24,"шт"]
[null,"AH-20E3-20P MAD2D2BX AC6U2","Автоматический воздушный выключатель Susol AH-20E3-20P MAD2D2BX AC6U2",256944.96,"шт"]
[null,"AH-08D3-08A M2D2D2BX PC6U2 AL","Автоматический воздушный выключатель AH-08D3-08A M2D2D2BX PC6U2 AL",264222.48,"шт"]
[null,"AH-16D3-16A M2D2D2BX SX6U0 A8","Автоматический воздушный выключатель Susol AH-16D3-16A M2D2D2BX SX6U0 A8",304547.36,"шт"]
[null,"AH-25E3-25A M2D2D2BX SX6U0 A8","Автоматический воздушный выключатель Susol AH-25E3-25A M2D2D2BX SX6U0 A8",323526,"шт"]
[null,"AH-20E3-20A M2D2D2BX SC6U0AL","Автоматический воздушный выключатель Susol AH-20E3-20A M2D2D2BXSC6U0AL",265868.96000000002,"шт"]
[null,"AH-25E3-25A M2D2D2BX PC6U2 A8 K","Автоматический воздушный выключатель AH-25E3-25A M2D2D2BX PC6U2 A8 K",326123.28000000003,"шт"]
[null,"AH-25E3-25A M2D2D2BX PK6U0 AL","Автоматический воздушный выключатель Metasol AH-25E3-25A M2D2D2BX PK6U0 AL",316431.35999999999,"шт"]
[null,"AH-40E3-40A M2D2D2BX PK6U0 AL","Автоматический воздушный выключатель Metasol AH-40E3-40A M2D2D2BX PK6U0 AL",526008.16,"шт"]
[null,"AH-13D3-13A M2D2D2BX PK6U0 AL","Автоматический воздушный выключатель Metasol AH-13D3-13A M2D2D2BX PK6U0 AL",287598.8,"шт"]
[null,"AH-10D3-10A M2D2D2BX PK6U0 AL","Автоматический воздушный выключатель Metasol AH-10D3-10A M2D2D2BX PK6U0 AL",267134.08000000002,"шт"]
[null,"AH-06D4-06H M2D2D2BX AC6U0 AL","Автоматический воздушный выключатель фиксированного типа AH-06D4-06H M2D2D2BX AC6U0 AL",283218.64,"шт"]
[null,"AH-08D4-08H M2D2D2BX AC6U0 AL","Автоматический воздушный выключатель фиксированного типа AH-08D4-08H M2D2D2BX AC6U0 AL",310764,"шт"]
[null,"AH-06D4-06A M2D2D2BX AC6U0 AL","Автоматический воздушный выключатель AH-06D4-06A M2D2D2BX AC6U0 AL",263333.92,"шт"]
[null,"AH-08D4-08A M2D2D2BX AC6U0 AL","Автоматический воздушный выключатель AH-08D4-08A M2D2D2BX AC6U0 AL",287872.56,"шт"]
[null,"AH-10D4-10A M2D2D2BX AC6U0 AL","Автоматический воздушный выключатель AH-10D4-10A M2D2D2BX AC6U0 AL",293498.56,"шт"]
[null,"AH-06D4-04A M2D2D2BX AC6U0 AL","Автоматический воздушный выключатель AH-06D4-04A M2D2D2BX AC6U0 AL",263333.92,"шт"]
[null,"AH-06D4-04H M2D2D2BX AC6U0 AL","Автоматический воздушный выключатель фиксированного типа AH-06D4-04H M2D2D2BX AC6U0 AL",283218.64,"шт"]
[null,"AH-06D4-02H M2D2D2BX AC6U0 AL","Автоматический воздушный выключатель фиксированного типа AH-06D4-02H M2D2D2BX AC6U0 AL",283218.64,"шт"]
[null,"AH-10D3-10H M2D0D0AX NG5U2","Автоматический воздушный выключатель AH-10D3-10H M2D0D0AX NG5U2",252680.48,"шт"]
[null,"AH-63G3-63A M2D2D2BX AC6UO AL","Автоматический воздушный выключатель Susol AH-63G3-63A M2D2D2BX AC6UO AL",1096937.52,"шт"]
[null,"AH-40E3-00A M2D2D2BX 000UO AL","Автоматический воздушный выключатель Susol для разукмплектования AH-40E3-00A M2D2D2BX 000UO AL",490355.04,"шт"]
[2879008300,"AH-16D3-00H M2D2D0AC 000U2","Автоматический воздушный выключатель фиксированного типа AH-16D3-00H M2D2D0AC 000U2",263588,"шт"]
[null,"AH-25X4-25A M2D2D2BX SX6U0 A2 T","Автоматический воздушный выключатель Susol AH-25X4-25A M2D2D2BX SX6U0 A2 T",404723.76,"шт"]
[null,"AH-10D3-10A M2D2D2BX NG5U0 A2 C T","Автоматический выкатной воздушный выключатель Susol AH-10D3-10A M2D2D2BX NG5U0 A2 C T",289635.76,"шт"]
[null,"AH-06D3-06A M2D2D2BX NG5 U2 A2","Автоматический воздушный выключатель AH-06D3-06A M2D2D2BX NG5 U2 A2",224455.36,"шт"]
[null,"AH-16D4-00A MAD0D0BX 000U0 RU","Автоматический фиксированный воздушный выключатель AH-16D4-00A MAD0D0BX 000U0 RU",258458.72,"шт"]
[null,"AH-16D4-16A M2D2D2BX PA6U0 R RU","Автоматический воздушный выключатель  AH-16D4-16A M2D2D2BX PA6U0 R RU",334116.64,"шт"]
[null,"AH-20D4-20A M2D2D2BX PA6U0 R H2 RU","Автоматический выключатель Susol AH-20D4-20A M2D2D2BX PA6U0 R H2 RU",328335.12,"шт"]
[null,"AH-50G4-50A M2D2D2BX PA6U0 R RU","Автоматический воздушный выключатель Susol AH-50G4-50A M2D2D2BX PA6U0 R RU",1100568.1599999999,"шт"]
[null,"AH-32E4-32A M2D2D2BX PA6U0 R RU","Автоматический стационарный воздушный выключатель  Susol AH-32E4-32A M2D2D2BX PA6U0 R RU",414666.64,"шт"]
[null,"AH-32E4-00A MAD0D0BX 000U0  RU","Автоматический стационарный воздушный выключатель  Susol AH-32E4-00A MAD0D0BX 000U0 RU",359378.16,"шт"]
[null,"AH-20D3-20A M2D2D2BX NG5U0 AL","Автоматический воздушный выключатель SUSOL   AH-20D3-20A M2D2D2BX NG5U0 AL",260176,"шт"]
[null,"AH-16D3-16A M2D2D2BX NG5U0 AL","Автоматический воздушный выключатель SUSOL  AH-16D3-16A M2D2D2BX NG5U0 AL",271327.68,"шт"]
[null,"AH-06D3-06A M2D2D2BX NG5U0 AL","Автоматический воздушный выключатель AH-06D3-06A M2D2D2BX NG5U0 AL",218439.6,"шт"]
[null,"AH-13D3-13A M2D2D2BX NG5U0 AL","Автоматический воздушный выключатель AH-13D3-13A M2D2D2BX NG5U0 AL",260343.44,"шт"]
[null,"AH-20E4-20A M2D2D2BX AC6U0 AL","Автоматический воздушный выключатель Susol AH-20E4-20A M2D2D2BX AC6U0 AL",299717.59999999998,"шт"]
[null,"AH-20E3-20A M2D2D2BX NG5U0 EXP","Автоматический воздушный выключатель SUSOL   AH-20E3-20A M2D2D2BX NG5U0",237558.72,"шт"]
[null,"AH-32E3-32A M2D2D2BX NG5U0 EXP","Автоматический воздушный выключатель Susol AH-32E3-32A M2D2D2BX NG5U0",326014.15999999997,"шт"]
[null,"AH-13D3-13A M2D2D2BX PC6U0 AL EXP","Автоматический воздушный выключатель Susol AH-13D3-13A M2D2D2BX PC6U0 AL EXP",285659.28000000003,"шт"]
[null,"AH-16D3-16A M2D2D2BX PC6U0 AL EXP","Автоматический воздушный выключатель Susol  AH-16D3-16A M2D2D2BX PC6U0 AL EXP",294024.64,"шт"]
["291802428B","AH-16D3-16A M2D2D2BX SX6U0A4T RU","Автоматический воздушный выключатель Susol AH-16D3-16A M2D2D2BX SX6U0A4T RU",304547.36,"шт"]
["292300688B","AH-50G3-50A M2D2D2BX SC6 U0 AL","Автоматический воздушный выключатель Susol AH-50G3-50A M2D2D2BX SC6 U0 AL",864477.2,"шт"]
[null,"AH-32E3-32A M2D2D2BX SC6 U0 AL","Автоматический воздушный выключатель Susol AH-32E3-32A M2D2D2BX SC6 U0 AL",349400.88,"шт"]
["292203408B","AH-40E3-40A M2D2D2BX SX6U0A8","Автоматический воздушный выключатель Susol AH-40E3-40A M2D2D2BX SX6U0A8",532425.6,"шт"]
["291401008B","AH-06D3-06A M2D2D2BX AC6U0 AL","Автоматический воздушный выключатель AH-06D3-06A M2D2D2BX AC6U0 AL",234041.60000000001,"шт"]
[null,"AH-08D3-08A M2D2D2BX AC6U0 AL","Автоматический воздушный выключатель AH-08D3-08A M2D2D2BX AC6U0 AL",250061.2,"шт"]
["291500678B","AH-08D3-08P M2D2D2BX AC1U0 A2","Автоматический воздушный выключатель AH-08D3-08P M2D2D2BX AC1U0 A2",272741.52,"шт"]
[null,"AH-08D3-08P M2D2D2BX AC6U0 A2","Автоматический воздушный выключатель AH-08D3-08P M2D2D2BX AC6U0 A2",272760.08,"шт"]
[null,"AH-10D3-10A M2D2D2 BX AC6U0","Автоматический воздушный выключатель Susol AH-10D3-10A M2D2D2 BX AC6U0",250919.6,"шт"]
[null,"AH-13D3-13A M2D2D2BX AC6U0 AL","Автоматический воздушный выключатель Susol AH-13D3-13A M2D2D2BX AC6U0 AL",275959.36,"шт"]
["291802498B","AH-16D3-16A M2D2D2BX AC6U0 AL","Автоматический воздушный выключатель AH-16D3-16A M2D2D2BX AC6U0 AL",285334.40000000002,"шт"]
["291800048B","AH-16D3-16H M2D2D2BX AC6U0 AL K","Автоматический стационарный воздушный выключатель Susol AH-16D3-16H M2D2D2BX AC6U0 AL K",311833.59999999998,"шт"]
["288000878B","AH-20D3-20A M2D2D2BX AC6U0 AL","Автоматический воздушный выключатель SUSOL   AH-20D3-20A M2D2D2BX AC6U0 AL",272544.48,"шт"]
["291902908B","AH-20E3-20A M2D2D2BX SC6U0 AL","Автоматический воздушный выключатель Susol AH-20E3-20A M2D2D2BX SC6U0 AL",265868.96000000002,"шт"]
["292001358B","AH-25E3-25A M2D2D2BX AC6U0 AL","Автоматический воздушный выключатель Susol AH-25E3-25A M2D2D2BX AC6U0 AL",307984.32,"шт"]
["292000048B","AH-25E3-25A M2D2D2BX AC6U0 AL K","Автоматический воздушный выключатель Susol AH-25E3-25A M2D2D2BX AC6U0 AL K",312197.76000000001,"шт"]
[null,"AH-25E3-25A M2D2D2BX NG5U0 EXP","Автоматический воздушный выключатель Susol AH-25E3-25A M2D2D2BX NG5U0",293393.52,"шт"]
[null,"AH-25E3-25A M2D2D2BX PC6U0 AL","Автоматический воздушный выключатель AH-25E3-25A M2D2D2BX PC6U0 AL",314978.87,"шт"]
["292000038B","AH-25E3-25H M2D2D2BX AC6U0 AL K","Автоматический стационарный воздушный выключатель Susol AH-25E3-25H M2D2D2BX AC6U0 AL K",346402.56,"шт"]
["292001278B","AH-25E3-25H M6D6D6BX NG5U0 AL","Автоматический стационарный воздушный выключатель Susol AH-25E3-25H M6D6D6BX NG5U0 AL",330830.62,"шт"]
["288801528B","AH-32E3-32A M2D2D2BX AC6 U0 AL","Автоматический воздушный выключатель Susol AH-32E3-32A M2D2D2BX AC6 U0 AL",339212.32,"шт"]
[null,"AH-32E3-32A M2D2D2BX PC6U0 AL","Автоматический воздушный выключатель Susol AH-32E3-32A M2D2D2BX PC6U0 AL",347187.81,"шт"]
["292100168B","AH-32E3-32P M2D2D2BX AC6 U0","Автоматический воздушный выключатель AH-32E3-32P M2D2D2BX AC6 U0",343081.6,"шт"]
["292202648B","AH-40E3-40A M2D2D2BX AC6U0 AL","Автоматический воздушный выключатель Susol AH-40E3-40A M2D2D2BX AC6U0 AL",518348.88,"шт"]
[null,"AH-40E3-40A M2D2D2BX PC6U0 AL","Автоматический воздушный выключатель Susol AH-40E3-40A M2D2D2BX PC6U0 AL",524735.92000000004,"шт"]
["292203058B","AH-40E3-40A M2D2D2BX SC6UO AL","Автоматический воздушный выключатель Susol AH-40E3-40A M2D2D2BX SC6UO AL",528549.6,"шт"]
["288902188B","AH-40G3-40A M2D2D2BX AC6 U0 AL","Автоматический воздушный выключатель Susol AH-40G3-40A M2D2D2BX AC6 U0 AL",513773.68,"шт"]
["292300688B","AH-50G3-50A M2D2D2 AC SC6 U2 A2","Автоматический воздушный выключатель Susol AH-50G3-50A M2D2D2 AC SC6 U2 A2",864477.2,"шт"]
["292300578B","AH-50G3-50A M2D2D2BX AC6U0 AL","Автоматический воздушный выключатель Susol AH-50G3-50A M2D2D2BX AC6U0 AL",858213.28,"шт"]
["292300588B","AH-50G3-50A M2D2D2BX PC6U0 AL","Автоматический воздушный выключатель Susol AH-50G3-50A M2D2D2BX PC6U0 AL",864597.83,"шт"]
["291802798B","AH-16D3-16A M2D2D2BX SC6U0A8 RU","Автоматический воздушный выключатель Susol AH-16D3-16A M2D2D2BX SC6U0A8 RU",302808.48,"шт"]
["288801568B","AH-32E3-32A M2D2D2BX SC6U0A8 RU","Автоматический воздушный выключатель Susol AH-32E3-32A M2D2D2BX SC6U0A8 RU",352004.64,"шт"]
["292300838B","AH-50G3-50A M2D2D2BX SC6U0A8 RU","Автоматический воздушный выключатель Susol AH-50G3-50A M2D2D2BX SC6U0A8 RU",867082.48,"шт"]
[null,"AH-16D3-16H M2D2D2BX PC6 U0 AL","Автоматический воздушный выключатель AH-16D3-16H M2D2D2BX PC6 U0 AL",199494.88,"шт"]
["Contactor"]
["Accessories"]
[56121618003,"AR-600   4P","Механическая блокировка AR-600\t4P",27580.2,"шт"]
[83361614020,"AU-100,1NO+1NC,(MC-185a~800a),10 set","Доп. контакт AU-100,1NO+1NC,(MC-185a~800a),10 set",4196.8,"шт"]
[76012116010,"CT,SCT-400,400/5A","Трансформатор тока для GMP/DMP  CT,SCT-400,400/5A",1240.1199999999999,"шт"]
[83361614023,"AU-100E,1NO+1NC,(MC-185a~800a),10 set","Доп. контакт AU-100E,1NO+1NC,(MC-185a~800a),10 set",5641.6,"шт"]
[83361614016,"AU-100E,1NO+1NC,(MC-185a~800a)","Доп. контакт AU-100E,1NO+1NC,(MC-185a~800a)",564.16,"шт"]
[76012116006,"CT,SCT-100,100/5A","Трансформатор тока для GMP/DMP",1007.92,"шт"]
[76512121012,"ZCT,D50,DMP-Z,EXP","Трансформатор тока нулевой последовательности для GMP/DMP",1706.24,"шт"]
["83631613001","AC-50, GMC-50~85","AC-50, GMC-50~85",1319.24,"шт"]
["83631611001","AC-9, GMC-9~40","AC-9, GMC-9~40",935.68,"шт"]
["77121618032","AC/DC 200V  GMC 600/800","Катушка AC/DC 200V для GMC 600/800",11975.65,"шт"]
["77121617032","AC/DC100~240V, GMC-300/400","Катушка AC/DC100~240V, GMC-300/400",8981.74,"шт"]
["77121616032","AC/DC100~240V,GMC-180~220","AC/DC100~240V,GMC-180~220",4917.4799999999996,"шт"]
["77121614011","AC/DC24V,GMC-100~150","AC/DC24V,GMC-100~150",9460,"шт"]
["77121614009","AC/DC400V,GMC-100~150","AC/DC400V,GMC-100~150",9460,"шт"]
["77121613026","AC220V, GMC-50~85","Катушка переменного тока AC220V, GMC-50~85",540.08000000000004,"шт"]
["77121613034","AC230V, GMC-50~85","Катушка переменного тока AC230V, GMC-50~85",539.35,"шт"]
["77121613021","AC24V GMC-50-85 Катушка переменного тока 24В","AC24V GMC-50-85 Катушка переменного тока 24В",540.08000000000004,"шт"]
["77121611043","AC24V,GMC-9~40","AC24V,GMC-9~40",467.21,"шт"]
["77121613028","AC380V,GMC-50~85","AC380V,GMC-50~85",539.35,"шт"]
["77121617003","AC400V,GMC-300/400","AC400V,GMC-300/400",10552.2,"шт"]
["83391614002","AD-100","Устройство  задержки размыкания AD-100",8034.12,"шт"]
["83391617001","AD-300","Устройство  задержки размыкания AD-300",16188.64,"шт"]
["83391613031","AD-50","Устройство  задержки размыкания AD-50",5995.92,"шт"]
["83391618002","AD-600","Устройство  задержки размыкания AD-600",20385.439999999999,"шт"]
["83391611001","AD-9","Устройство  задержки размыкания AD-9",3957.72,"шт"]
["70821614008","AJ-125","Лепестковая клемма AJ-125",549.39,"шт"]
["70821615008","AJ-150","Лепестковая клемма AJ-150",752.87,"шт"]
["70821616008","AJ-220","Лепестковая клемма AJ-220",598.55999999999995,"шт"]
["70821617008","AJ-400","Лепестковая клемма AJ-400",1198.8399999999999,"шт"]
["70821618008","AJ-800","Лепестковая клемма AJ-800",2158.6,"шт"]
["83461613004","AL-50, GMC-50~85","Блок фиксации AL-50, GMC-50~85",2203.7800000000002,"шт"]
["83461611006","AL-9, GMC-9~40","Блок фиксации AL-9, GMC-9~40",2203.7800000000002,"шт"]
["83411614001","AR-100, GMC-100R~150R","Механическая блокировка AR-100, GMC-100R~150R",539.35,"шт"]
["83411621001","AR-12M","Механическая блокировка AR-12M",180.6,"шт"]
["83411616001","AR-180, GMC-180R~400R","Механическая блокировка AR-180, GMC-180R~400R",1738.92,"шт"]
["56121618001","AR-600","Механическая блокировка AR-600",27580.2,"шт"]
["83411611003","AR-9, GMC-9R~85R","Механическая блокировка AR-9, GMC-9R~85R",539.35,"шт"]
["83611611026","AS-11, AC/DC 24~48V","Блок поглотителя выбросов AS-11, AC/DC 24~48V",347.44,"шт"]
["83611611030","AS-12, AC/DC 100~125V","Блок поглотителя выбросов AS-12, AC/DC 100~125V",347.44,"шт"]
["83611621001","AS-12M/1 AC24~48V","Блок поглотителя выбросов AS-12M/1 AC24~48V",239.08,"шт"]
["83611621002","AS-12M/2, AC 60~127V, GMC-6M~16M","Блок поглотителя выбросов AS-12M/2, AC 60~127V, GMC-6M~16M",239.08,"шт"]
["83611621003","AS-12M/3 AC200~240V","Блок поглотителя выбросов AS-12M/3  AC200~240V",239.08,"шт"]
["83611621004","AS-12M/4  DC12~24V","Блок поглотителя выбросов AS-12M/4  DC12~24V",239.08,"шт"]
["83611611034","AS-13, AC/DC 200~240V","Блок поглотителя выбросов AS-13, AC/DC 200~240V",347.44,"шт"]
["83611611010","AS-3, GMC(D)-9~85","Блок поглотителя выбросов AS-3, GMC(D)-9~85",490.2,"шт"]
["83611611014","AS-4, GMC(D)-9~85","Блок поглотителя выбросов AS-4, GMC(D)-9~85",490.2,"шт"]
["83391621003","AT-12M/1F","Блок таймера AT-12M/1F",2997.96,"шт"]
["83391621001","AT-12M/1N","Блок таймера AT-12M/1N",2997.96,"шт"]
["83391621004","AT-12M/2F","Блок таймера AT-12M/2F",2997.96,"шт"]
["83391621002","AT-12M/2N","Блок таймера AT-12M/2N",2997.96,"шт"]
["83561693004","AT-1N","Блок таймера AT-1N",9663.65,"шт"]
["83561693003","AT-2F","Блок таймера AT-2F",9663.65,"шт"]
["83561693005","AT-2N","Блок таймера AT-2N",9663.65,"шт"]
["83361611011","AU-1,1NO+1NC","Доп. контакт AU-1,1NO+1NC",251.12,"шт"]
["83361614001","AU-100,1NO+1NC","Доп. контакт AU-100,1NO+1NC",419.68,"шт"]
["83361621001","AU-1M 1NO","Доп. контакт AU-1M 1NO",239.08,"шт"]
["83361621002","AU-1M01","Доп. контакт AU-1M01",239.08,"шт"]
["83361611030","AU-2,1NO+1NC","Доп. контакт AU-2,1NO+1NC",251.12,"шт"]
["83361611032","AU-2,2NC","Доп. контакт AU-2,2NC",251.12,"шт"]
["83361611028","AU-2,2NO","Доп. контакт AU-2,2NO",251.12,"шт"]
["83361621009","AU-2M 1NO1NC","Доп. контакт AU-2M 1NO1NC",299.27999999999997,"шт"]
["83361621008","AU-2M 20","Доп. контакт AU-2M 20",299.27999999999997,"шт"]
["83361621010","AU-2M 2NC","Доп. контакт AU-2M 2NC",299.27999999999997,"шт"]
["83361611060","AU-4,1NO+3NC","Доп. контакт AU-4,1NO+3NC",407.64,"шт"]
["83361611058","AU-4,2NO+2NC","Доп. контакт AU-4,2NO+2NC",407.64,"шт"]
["83361611056","AU-4,3NO+1NC","Доп. контакт AU-4,3NO+1NC",407.64,"шт"]
["83361611062","AU-4,4NC","Доп. контакт AU-4,4NC",387,"шт"]
["83361611054","AU-4,4NO","Доп. контакт AU-4,4NO",407.64,"шт"]
["83361621006","AU-4M 1NO3NC","Доп. контакт AU-4M 1NO3NC",395.6,"шт"]
["83361621005","AU-4M 2NO2NC","Доп. контакт AU-4M 2NO2NC",395.6,"шт"]
["83361621004","AU-4M 3NO1NC","Доп. контакт AU-4M 3NO1NC",395.6,"шт"]
["83361621007","AU-4M 4NC","Доп. контакт AU-4M 4NC",395.6,"шт"]
["83361621003","AU-4M 4NO","Доп. контакт AU-4M 4NO",395.6,"шт"]
["83661821002","AZ-12MH","Основание для отдельного монтажа AZ-12MH",264.88,"шт"]
["83661812003","AZ-40H","Основание для отдельного монтажа AZ-40H",429.42,"шт"]
["83661813006","AZ-85H","Основание для отдельного монтажа AZ-85H",515.29999999999995,"шт"]
["64261614001","BASE,LATCH,GMC-100L/125L","Основа LATCH,GMC-100L/125L",1017.39,"шт"]
["64261615001","BASE,LATCH,GMC-150L","Основа LATCH,GMC-150L",1308.08,"шт"]
["64261616001","BASE,LATCH,GMC-180L/220L","Основа LATCH,GMC-180L/220L",1919.52,"шт"]
["64261617001","BASE,LATCH,GMC-300L/400L","Основа LATCH,GMC-300L/400L",2038.2,"шт"]
["77121613025","COIL ASS Y,AC110V 50HZ,GMC-50~85","Катушка переменного тока 110B AC110V 50HZ,GMC-50~85",539.35,"шт"]
["77121613037","DC24V,GMD-50~85","DC24V,GMD-50~85",539.35,"шт"]
["77121611020","DC24V,GMD-9~40","DC24V,GMD-9~40",467.21,"шт"]
["55111614001","GUIDE,LACH,GMC-100L/125L","GUIDE,LACH,GMC-100L/125L",881.74,"шт"]
["55111615002","GUIDE,LATCH,GMC-150L","GUIDE,LATCH,GMC-150L",1133.67,"шт"]
["55111616002","GUIDE,LATCH,GMC-180L/220L","GUIDE,LATCH,GMC-180L/220L",718.96,"шт"]
["55111617002","GUIDE,LATCH,GMC-300L/400L","GUIDE,LATCH,GMC-300L/400L",1919.52,"шт"]
["65221614502","LATCH ASS'Y,AC200V,GMC-100L/125L","LATCH ASS'Y,AC200V,GMC-100L/125L",717.99,"шт"]
["65221616502","LATCH ASS'Y,AC200V,GMC-180L/220L","LATCH ASS'Y,AC200V,GMC-180L/220L",718.96,"шт"]
["65221617502","LATCH ASS'Y,AC220V,GMC-300L/400L","LATCH ASS'Y,AC220V,GMC-300L/400L",1919.52,"шт"]
["65221615502","LATCH ASS'Y.AC220V,GMC-150L","LATCH ASS'Y.AC220V,GMC-150L",717.99,"шт"]
["61461614001","SPACER,LATCH,GMC-100L~400L","SPACER,LATCH,GMC-100L~400L",718.96,"шт"]
["83611611006","SURGE UNIT,AS-2(EXP),AC100~125V,GMC(D)-9~85","SURGE UNIT,AS-2(EXP),AC100~125V,GMC(D)-9~85",347.44,"шт"]
["DMP"]
[3807001800,"DMP06 - S  220V 2a1b EXP","Цифровое реле для защиты электродвигателей DMP06 - S  220V 2a1b EXP",12248.12,"шт"]
["3807005100","DMP06-SZ 220V 2b","Цифровое реле для защиты электродвигателей DMP06-SZ 220V 2b",14263.96,"шт"]
["3807000200","DMP06-S 220V 2a1b","Цифровое реле для защиты электродвигателей DMP06-S 220V 2a1b",12248.12,"шт"]
["3807007900","DMP06-Sa 220V 2a1b","Цифровое реле для защиты электродвигателей DMP06-Sa 220V 2a1b",13489.96,"шт"]
["380700188B","DMP60-S 220V 2a1b RUS","DMP60-S 220V 2a1b RUS",12248.12,"шт"]
["3807002600","DMP60-T 220V 2a1b","Цифровое реле для защиты электродвигателей DMP60-T 220V 2a1b",11628.92,"шт"]
["3807008300","DMP60-Ta 220V 2a1b","Цифровое реле для защиты электродвигателей DMP60-Ta 220V 2a1b",13178.64,"шт"]
[3807008200,"DMP06 - Ta  220V 2a1b","Цифровое реле для защиты электродвигателей DMP06 - Ta  220V 2a1b",13178.64,"шт"]
[3807000200,"DMP06 - S  220V 2a1b","Цифровое реле для защиты электродвигателей DMP06 - S  220V 2a1b",12248.09,"шт"]
["GMC"]
[1269017600,"GMC-12M AC220V 50/60Hz 1a EXP","Контактор GMC-12M AC220V 50/60Hz 1a EXP",765.4,"шт"]
[1269028800,"GMC-16M AC24V 50/60Hz 1b EXP (GMC16M-30-01-B7-AC-S-E)","Контактор GMC-16M,7.5kW - 16A,3Р,AC24V 50/60Hz 1b EXP",830.76,"шт"]
[1269019700,"GMC-12M AC220V 50/60Hz 1b EXP","Контактор GMC-12M AC220V 50/60Hz 1b EXP",765.4,"шт"]
[1269045200,"GMC-6MC AC220V 50/60Hz 1a","Контактор GMC-6MC AC220V 50/60Hz 1a",982.12,"шт"]
["1236002800","GMC-100 2a2b AC/DC100-240V 4P","Контактор GMC-100 2a2b AC/DC100-240V 4P",11427.1,"шт"]
["125000658B","GMC-12 1a1b,5.5kW - 12A,3Р,AC380V 50Hz","Контактор GMC-12 1a1b,5.5kW - 12A,3Р,AC380V 50Hz",539.84,"шт"]
["123600588B","GMC-125 2a2b,60kW - 120A,3Р,AC/DC 24V 50Hz","Контактор GMC-125 2a2b,60kW - 120A,3Р,AC/DC 24V 50Hz",10022.16,"шт"]
["126901768B","GMC-12M AC220V 50/60Hz 1a","Контактор GMC-12M,5.5kW - 12A,3Р,AC220V 50/60Hz 1a",765.4,"шт"]
["126901978B","GMC-12M AC220V 50/60Hz 1b","Контактор GMC-12M,5.5kW - 12A,3Р,AC220V 50/60Hz 1b",765.4,"шт"]
["1269021700","GMC-12M AC220V 50/60Hz 2a2b 4P","Контактор GMC-12M/4,5.5kW - 12A,4Р,AC220V 50/60Hz 2a2b",928.8,"шт"]
["1269016700","GMC-12M AC24V 50/60Hz 1a","Контактор GMC-12M,5.5kW - 12A,3Р,AC24V 50/60Hz 1a",765.4,"шт"]
["126901888B","GMC-12M AC24V 50/60Hz 1b","Контактор GMC-12M,5.5kW - 12A,3Р,AC24V 50/60Hz 1b",765.4,"шт"]
["126902778B","GMC-16M AC220V 50/60Hz 1a","Контактор GMC-16M,7.5kW - 16A,3Р,AC220V 50/60Hz 1a",830.76,"шт"]
["1269029700","GMC-16M AC220V 50/60Hz 1b","Контактор GMC-16M,7.5kW - 16A,3Р,AC220V 50/60Hz 1b",830.76,"шт"]
["1269025700","GMC-16M AC220V 50/60Hz 4a 4P","Контактор GMC-16M/4,7.5kW - 16A,4Р,AC220V 50/60Hz 4a",1037.1600000000001,"шт"]
["126902688B","GMC-16M AC24V 50/60Hz 1a","Контактор GMC-16M,7.5kW - 16A,3Р,AC24V 50/60Hz 1a",830.76,"шт"]
["126902888B","GMC-16M AC24V 50/60Hz 1b","Контактор GMC-16M,7.5kW - 16A,3Р,AC24V 50/60Hz 1b",830.76,"шт"]
["1269027000","GMC-16M AC42V 50/60Hz 1a","Контактор GMC-16M,7.5kW - 16A,3Р,AC42V 50/60Hz 1a",830.76,"шт"]
["125000978B","GMC-18 1a1b,7.5kW - 18A,3Р,AC24V 50Hz","Контактор GMC-18 1a1b,7.5kW - 18A,3Р,AC24V 50Hz",716.64,"шт"]
["124000228B","GMC-220 2a2b,132kW - 250A,3Р,AC 400V 50Hz","Контактор GMC-220 2a2b,132kW - 250A,3Р,AC 400V 50Hz",15879.44,"шт"]
["125400228B","GMC-32 2a2b,15kW - 32A,3Р,AC220V 50Hz","Контактор GMC-32 2a2b,15kW - 32A,3Р,AC220V 50Hz",1356.35,"шт"]
["125400268B","GMC-32 2a2b,15kW - 32A,3Р,AC380V 50Hz","Контактор GMC-32 2a2b,15kW - 32A,3Р,AC380V 50Hz",1356.35,"шт"]
["125401638B","GMC-40/4,18.5kW - 40A,4Р,AC 110V 50Hz","Контактор GMC-40/4,18.5kW - 40A,4Р,AC 110V 50Hz",3553.51,"шт"]
["125800268B","GMC-50 2a2b,22kW - 50A,3Р,AC380V 50Hz","Контактор GMC-50 2a2b,22kW - 50A,3Р,AC380V 50Hz",3274.14,"шт"]
["124400418B","GMC-600 2a2b,330kW - 630A,3Р,AC/DC 200V 50Hz","Контактор GMC-600 2a2b,330kW - 630A,3Р,AC/DC 200V 50Hz",41793.18,"шт"]
["125800658B","GMC-65 2a2b,30kW - 65A,3Р,AC24V 50Hz","Контактор GMC-65 2a2b,30kW - 65A,3Р,AC24V 50Hz",3981.33,"шт"]
["1269023700","GMC-6M AC220V 50/60Hz 1a","Контактор GMC-6M,2.2kW - 6A,3Р,AC220V 50/60Hz 1a",665.64,"шт"]
["1269003000","GMC-6M AC220V 50/60Hz 1b","Контактор GMC-6M,2.2kW - 6A,3Р,AC220V 50/60Hz 1b",665.64,"шт"]
["1269005000","GMC-6M AC220V 50/60Hz 2a2b 4P","Контактор GMC-6M/4,2.2kW - 6A,4P,AC220V 50/60Hz 2a2b",765.4,"шт"]
["1269001000","GMC-6M AC220V 50/60Hz 4a 4P","Контактор GMC-6M/4,2.2kW - 6A,4P,AC220V 50/60Hz 4a",765.4,"шт"]
[1269022800,"GMC-6M AC24V 50/60Hz 1a","Контактор GMC-6M,2.2kW - 6A,3Р,AC24V 50/60Hz 1a",665.64,"шт"]
[1269002100,"GMC-6M AC24V 50/60Hz 1b","Контактор GMC-6M,2.2kW - 6A,3Р,AC24V 50/60Hz 1b",665.64,"шт"]
["126903298B","GMC-6M AC380V 50/60Hz 1a","Контактор GMC-6M,2.2kW - 6A,3Р,AC380V 50/60Hz 1a",665.64,"шт"]
["126903308B","GMC-6M AC380V 50/60Hz 1b","Контактор GMC-6M,2.2kW - 6A,3Р,AC380V 50/60Hz 1b",665.64,"шт"]
["125806028B","GMC-75 2a2b,37kW - 75A,3Р,AC380V 50Hz","Контактор GMC-75 2a2b,37kW - 75A,3Р,AC380V 50Hz",3508.97,"шт"]
["125000138B","GMC-9 1a1b,4kW - 9A,3Р,AC24V 50Hz","Контактор GMC-9 1a1b,4kW - 9A,3Р,AC24V 50Hz",593.83000000000004,"шт"]
["125000208B","GMC-9 1a1b,4kW - 9A,3Р,AC380V 50Hz","Контактор GMC-9 1a1b,4kW - 9A,3Р,AC380V 50Hz",593.83000000000004,"шт"]
["1269008500","GMC-9M AC110V 50/60Hz 1a","Контактор GMC-9M,4.0kW - 9A,3Р,AC110V 50/60Hz 1a",710.36,"шт"]
["1269009000","GMC-9M AC220V 50/60Hz 1a","Контактор GMC-9M,4.0kW - 9A,3Р,AC220V 50/60Hz 1a",710.36,"шт"]
[1269011000,"GMC-9M AC220V 50/60Hz 1b","Контактор GMC-9M,4.0kW - 9A,3Р,AC220V 50/60Hz 1b",710.36,"шт"]
["1269007200","GMC-9M AC230V 50Hz / 240V 60Hz 4a 4P","Контактор GMC-9M/4,4.0kW - 9A,4Р,AC230V 50Hz / 240V 60Hz 4a",873.76,"шт"]
[1269008100,"GMC-9M AC24V 50/60Hz 1a","Контактор GMC-9M,4.0kW - 9A,3Р,AC24V 50/60Hz 1a",710.36,"шт"]
[1269010100,"GMC-9M AC24V 50/60Hz 1b","Контактор GMC-9M,4.0kW - 9A,3Р,AC24V 50/60Hz 1b",710.36,"шт"]
["1269033300","GMC-9M AC380V 50/60Hz 1a","Контактор GMC-9M,4.0kW - 9A,3Р,AC380V 50/60Hz 1a",710.36,"шт"]
["1269011500","GMC-9M AC380V 50Hz / 400V 60Hz 1b","Контактор GMC-9M,4.0kW - 9A,3Р,AC380V 50Hz / 400V 60Hz 1b",710.36,"шт"]
["1269009600","GMC-9M AC400V 50/60Hz 1a","Контактор GMC-9M,4.0kW - 9A,3Р,AC400V 50/60Hz 1a",710.36,"шт"]
["1269010400","GMC-9M AC48V 50/60Hz 1b","Контактор GMC-9M,4.0kW - 9A,3Р,AC48V 50/60Hz 1b",710.36,"шт"]
["GMD"]
[1270003700,"GMD-6M DC110V 3W 1a EXP","Контактор GMD-6M,2.2kW - 6A,3Р,DC110V 3W 1a",818.72,"шт"]
[1270003100,"GMD-6M DC24V 3W 1a EXP","Контактор GMD-6M,2.2kW - 6A,3Р,DC24V 3W 1a EXP",818.72,"шт"]
[1270037100,"GMD-16M DC24V 3W 1a EXP","Контактор GMD-16M,7.5kW - 16A,3Р,DC24V 3W 1a EXP",1092.2,"шт"]
["1251015400","GMD-12 1a1b,5.5kW,12A,3Р,DC24V","Контактор GMD-12 1a1b,5.5kW,12A,3Р,DC24V",986.56,"шт"]
["1270024400","GMD-12M DC24V 1.2W 4a 4P","Контактор GMD-12M/4,5.5kW - 12A,4Р,DC24V 1.2W 4a",1147.24,"шт"]
[1270025800,"GMD-12M DC24V 3W 1a","Контактор GMD-12M,5.5kW - 12A,3Р,DC24V 3W 1a",982.12,"шт"]
["1270031400","GMD-12M DC24V 3W 2a2b 4P","Контактор GMD-12M/4,5.5kW - 12A,4Р,DC24V 3W 2a2b",1069.8399999999999,"шт"]
["1270038800","GMD-16M DC110V 1.2W 1a","Контактор GMD-16M,7.5kW - 16A,3Р,DC110V 1.2W 1a",1092.2,"шт"]
["1270043600","GMD-16M DC220V 3W 2a2b 4P","Контактор GMD-16M/4,7.5kW - 16A,4Р,DC220V 3W 2a2b",1310.6400000000001,"шт"]
["1270035200","GMD-16M DC220V 3W 4a 4P","Контактор GMD-16M/4,7.5kW - 16A,4Р,DC220V 3W 4a",1310.6400000000001,"шт"]
["1270035700","GMD-16M DC24V 1.2W 4a 4P","Контактор GMD-16M/4,7.5kW - 16A,4Р,DC24V 1.2W 4a",1388.04,"шт"]
[1270048800,"GMD-16M DC24V 3W 1a","Контактор GMD-16M,7.5kW - 16A,3Р,DC24V 3W 1a",1092.2,"шт"]
["1270042700","GMD-16M DC24V 3W 2a2b 4P","Контактор GMD-16M/4,7.5kW - 16A,4Р,DC24V 3W 2a2b",1310.6400000000001,"шт"]
["1255000600","GMD-32 2a2b,15kW,32A,3Р,DC110V","Контактор GMD-32 2a2b,15kW,32A,3Р,DC110V",2272.73,"шт"]
["1255012200","GMD-32 2a2b,15kW,32A,3Р,DC24V","Контактор GMD-32 2a2b,15kW,32A,3Р,DC24V",2896.48,"шт"]
["1259018000","GMD-50 2a2b,22kW,50A,3Р,DC24V","Контактор GMD-50 2a2b,22kW,50A,3Р,DC24V",3958.39,"шт"]
["1259017600","GMD-65 2a2b,30kW,65A,3Р,DC24V","Контактор GMD-65 2a2b,30kW,65A,3Р,DC24V",6949.11,"шт"]
["127000378B","GMD-6M DC110V 3W 1a","Контактор GMD-6M,2.2kW - 6A,3Р,DC110V 3W 1a",818.72,"шт"]
["1270002900","GMD-6M DC12V 3W 1a","Контактор GMD-6M,2.2kW - 6A,3Р,DC12V 3W 1a",818.72,"шт"]
["1270004000","GMD-6M DC220V 3W 1a","Контактор GMD-6M,2.2kW - 6A,3Р,DC220V 3W 1a",818.72,"шт"]
["127000318B","GMD-6M DC24V 3W 1a","Контактор GMD-6M,2.2kW - 6A,3Р,DC24V 3W 1a",818.72,"шт"]
["1270005900","GMD-6M DC24V 3W 1b","Контактор GMD-6M,2.2kW - 6A,3Р, DC24V 3W 1b",818.72,"шт"]
["1270048200","GMD-6MR DC24V 2a","Контактор GMD-6MR DC24V 1a",1888.56,"шт"]
["1259002400","GMD-75 2a2b,37kW,75A,3Р,DC24V","Контактор GMD-75 2a2b,37kW,75A,3Р,DC24V",8097.62,"шт"]
[1259003400,"GMD-85 2a2b,45kW,85A,3Р,DC24V","Контактор GMD-85 2a2b,45kW,85A,3Р,DC24V",9292.02,"шт"]
["1251000600","GMD-9 1a1b,4kW,9A ,3Р,DC110V","Контактор GMD-9 1a1b,4kW,9A ,3Р,DC110V",898.84,"шт"]
["1251000100","GMD-9 DC12V 1a1b RUS","GMD-9 DC12V 1a1b RUS",898.84,"шт"]
["1270014900","GMD-9M DC110V 3W 1a","Контактор GMD-9M,4.0kW - 9A,3Р,DC110V 3W 1a",906.44,"шт"]
["1270014100","GMD-9M DC12V 3W 1a","Контактор GMD-9M,4.0kW - 9A,3Р,DC12V 3W 1a",906.44,"шт"]
["1270015200","GMD-9M DC220V 3W 1a","Контактор GMD-9M,4.0kW - 9A,3Р,DC220V 3W 1a",906.44,"шт"]
["1270021100","GMD-9M DC220V 3W 2a2b 4P","Контактор GMD-9M/4,4.0kW - 9A,4Р,DC220V 3W 2a2b",982.12,"шт"]
["1270012900","GMD-9M DC24V 1.2W 4a 4P","Контактор GMD-9M/4,4.0kW - 9A,4Р,DC24V 1.2W 4a",1092.2,"шт"]
["1270016400","GMD-9M DC24V 2W 1a","Контактор GMD-9M,4.0kW - 9A,3Р,DC24V 2W 1a",961.48,"шт"]
["1270013600","GMD-9M DC24V 2W 4a 4P","Контактор GMD-9M/4,4.0kW - 9A,4Р,DC24V 2W 4a",1037.1600000000001,"шт"]
[1270014300,"GMD-9M DC24V 3W 1a","Контактор GMD-9M,4.0kW - 9A,3Р,DC24V 3W 1a",906.44,"шт"]
["1270017400","GMD-9M DC24V 3W 1b","Контактор GMD-9M,4.0kW - 9A,3Р,DC24V 3W 1b",906.44,"шт"]
["1270020200","GMD-9M DC24V 3W 2a2b 4P","Контактор GMD-9M/4,4.0kW - 9A,4Р,DC24V 3W 2a2b",982.12,"шт"]
["1270017700","GMD-9M DC48V 3W 1b","Контактор GMD-9M,4.0kW - 9A,3Р,DC48V 3W 1b",906.44,"шт"]
["1270048400","GMD-9MR DC24V 2a","Контактор GMD-9MR DC24V 2a",2129.36,"шт"]
["GMP"]
[3806014200,"GMP60-TE 30A DIN220V 1c EXP","Электронное реле GMP60-TE 30A DIN220V 1c EXP",2015.84,"шт"]
[3806013300,"GMP60-T 30A  220V 1c[N] EXP","Электронное реле GMP60-T 30A  220V 1c[N] EXP",2402.84,"шт"]
[3802008100,"GMP22-3Р  5A 110/220V 1a1b","Электронное реле GMP22-3Р  5A 110/220V 1a1b",3876.88,"шт"]
[3806004000,"GMP60-3T 60A  110/220V 1a1b","Электронное реле GMP60-3T 60A  110/220V 1a1b",3954.28,"шт"]
[3806000400,"GMP60-T 6A  220V 1c","Электронное реле GMP60-T 6A  220V 1c",2402.84,"шт"]
[3806008000,"GMP60-T 6A  220V 1c[N] EXP","Электронное реле GMP60-T 6A  220V 1c[N] EXP",2402.84,"шт"]
[3806007300,"GMP60-3T 6A/60A  110/220V 1a1b EXP","Электронное реле GMP60-3T 6A/60A  110/220V 1a1b EXP",3954.28,"шт"]
[3806009100,"GMP60-TE 60A  220V 1c[R] EXP","Электронное реле GMP60-TE 60A  220V 1c[R] EXP",2007.24,"шт"]
[3804002400,"GMP40-3T 40A  110/220V 1a1b","Электронное реле GMP40-3T 40A  110/220V 1a1b",3876.88,"шт"]
[3804005200,"GMP40-3P 40A 110/220V 1A1B","Электронное реле GMP40-3P 40A 110/220V 1A1B",3876.88,"шт"]
[3802005000,"GMP22-2P 22A  DIRECT 110/220V 1a1b RUS","Электронное реле GMP22-2P 22A  DIRECT 110/220V 1a1b RUS",2635.04,"шт"]
[3802006000,"GMP22-2P 5A  DIRECT 110/220V 1a1b RUS","Электронное реле GMP22-2P 5A  DIRECT 110/220V 1a1b RUS",2635.04,"шт"]
["3802000700","GMP22-2S 1.5A  110/220V 1a1b RUS","Электронное реле GMP22-2S 1.5A  110/220V 1a1b RUS",2635.04,"шт"]
["3802000900","GMP22-2S 22A 110/220V 1a1b RUS","Электронное реле GMP22-2S 22A 110/220V 1a1b RUS",2635.04,"шт"]
["3802000800","GMP22-2S 5A  110/220V 1a1b RUS","Электронное реле GMP22-2S 5A  110/220V 1a1b RUS",2635.04,"шт"]
["3802008200","GMP22-3P 22A  DIRECT 110/220V 1a1b RUS","Электронное реле GMP22-3P 22A  DIRECT 110/220V 1a1b RUS",3876.88,"шт"]
["3802008500","GMP22-3PR 22A 110/220V 1a1b","Электронное реле GMP22-3PR 22A 110/220V 1a1b",3876.88,"шт"]
["3802008400","GMP22-3PR 5A 110/220V 1a1b","Электронное реле GMP22-3PR 5A 110/220V 1a1b",3876.88,"шт"]
["3802002700","GMP22-3S 22A 110/220V 1a1b","Электронное реле GMP22-3S 22A 110/220V 1a1b",3876.88,"шт"]
["3802002600","GMP22-3S 5A 110/220V 1a1b","Электронное реле GMP22-3S 5A 110/220V 1a1b",3876.88,"шт"]
["3802003200","GMP22-3SR 5A 110/220V 1a1b","Электронное реле GMP22-3SR 5A 110/220V 1a1b",3876.88,"шт"]
["3802002000","GMP22-3Р 5A 110/220V 1a1b","Электронное реле GMP22-3Р 5A 110/220V 1a1b",3876.88,"шт"]
[3804000200,"GMP40-2P 40A  110/220V 1a1b RUS","GMP40-2P 40A  110/220V 1a1b RUS",2789.84,"шт"]
["3804000300","GMP40-2S 20A  110/220V 1a1b RUS","Электронное реле GMP40-2S 20A  110/220V 1a1b RUS",2789.84,"шт"]
["3804000400","GMP40-2S 40A 110/220V 1a1b RUS","Электронное реле GMP40-2S 40A 110/220V 1a1b RUS",2789.84,"шт"]
[3804001500,"GMP40-3S 20A  110/220V 1a1b","Электронное реле GMP40-3S 20A  110/220V 1a1b",3876.88,"шт"]
["3804001600","GMP40-3S 40A  110/220V 1a1b RUS","Электронное реле GMP40-3S 40A  110/220V 1a1b RUS",3876.88,"шт"]
["3806000500","GMP60-TE 30A DIN220V 1c","Электронное реле GMP60-TE 30A DIN220V 1c",2015.84,"шт"]
["3806004600","GMP60-TE 60A DIN110V 1c 0,5-60A","Электронное реле GMP60-TE 60A DIN110V 1c 0,5-60A",2015.84,"шт"]
["3806001500","GMP60-TE 60A DIN220V 1c 0,5-60A","Электронное реле GMP60-TE 60A DIN220V 1c 0,5-60A",2015.84,"шт"]
["3806014100","GMP60-TE 6A DIN220V 1c 0,5-6A","Электронное реле GMP60-TE 6A DIN220V 1c 0,5-6A",2015.84,"шт"]
["3805000300","GMP80-2S 80A 110/220V 1a1b RUS","Электронное реле GMP80-2S 80A 110/220V 1a1b RUS",3565.56,"шт"]
["3805000400","GMP80-3S 80A 110/220V 1a1b","Электронное реле GMP80-3S 80A 110/220V 1a1b",4650.88,"шт"]
["GMR"]
["126205878B","GMR-4 AC220V 50Hz 2a2b","Реле GMR-4 AC220V 50Hz 2a2b",1231.52,"шт"]
["126200878B","GMR-4 AC220V 50Hz 3a1b","Реле GMR-4 AC220V 50Hz 3a1b",901.9,"шт"]
["1262007600","GMR-4 AC220V 50Hz 4a","Реле GMR-4 AC220V 50Hz 4a",901.9,"шт"]
["1263000800","GMR-4D DC220V 2a2b","Реле GMR-4D DC220V 2a2b",1032.9000000000001,"шт"]
["1263001700","GMR-4D DC220V 4a","Реле GMR-4D DC220V 4a",1032.9000000000001,"шт"]
["1262027700","GMR-6 AC220V50Hz3a3b","Реле GMR-6 AC220V50Hz3a3b",1191.6099999999999,"шт"]
["1262046700","GMR-8 AC440V 50Hz 4a4b","Реле GMR-8 AC440V 50Hz 4a4b",1361.66,"шт"]
["126301348B","GMR-8D DC220V 4a4b","Реле GMR-8D DC220V 4a4b",1679.09,"шт"]
["GTK"]
[1271003700,"GTK-12M 5A 3H EXP","GTK-12M 5A 3H EXP",873.76,"шт"]
[1271003400,"GTK-12M 1.3A 3H","Тепловое реле GTK-12M 1.3A 3H",873.76,"шт"]
[1271003200,"GTK-12M 0.52 3H","Тепловое реле GTK-12M 0.52 3H",873.76,"шт"]
["1246002300","GTK-100, 107A, 85~125A","Тепловое реле GTK-100, 107A, 85~125A",3904.85,"шт"]
["1246001800","GTK-100, 48A, 39~57A","Тепловое реле GTK-100, 48A, 39~57A",3904.85,"шт"]
[1246001900,"GTK-100, 56A, 43~65A","Тепловое реле GTK-100, 56A, 43~65A",3904.85,"шт"]
["1246002000","GTK-100, 67A, 54~80A","Тепловое реле GTK-100, 67A, 54~80A",3904.85,"шт"]
["1246002100","GTK-100, 80A, 65~100A","Тепловое реле GTK-100, 80A, 65~100A",3904.85,"шт"]
["1271002900","GTK-12M, 0.14A, 0.1~0.16A","Тепловое реле GTK-12M, 0.14A, 0.1~0.16A",873.76,"шт"]
[1271003000,"GTK-12M, 0.21A, 0.16~0.25A","Тепловое реле GTK-12M, 0.21A, 0.16~0.25A",873.76,"шт"]
[1271003100,"GTK-12M, 0.33A, 0.25~0.4A","Тепловое реле GTK-12M, 0.33A, 0.25~0.4A",873.76,"шт"]
["1271003200","GTK-12M, 0.52A, 0.4~0.63A","Тепловое реле GTK-12M, 0.52A, 0.4~0.63A",873.76,"шт"]
["1271003300","GTK-12M, 0.82A, 0.63~1A","Тепловое реле GTK-12M, 0.82A, 0.63~1A",873.76,"шт"]
["1271003400","GTK-12M, 1.3A, 1~1.6A","Тепловое реле GTK-12M, 1.3A, 1~1.6A",873.76,"шт"]
[1271004100,"GTK-12M, 11A, 9~13A","Тепловое реле GTK-12M, 11A, 9~13A",873.76,"шт"]
[1271004200,"GTK-12M, 14A, 12~16A","Тепловое реле GTK-12M, 14A, 12~16A",873.76,"шт"]
[1271003600,"GTK-12M, 3.3A, 2.5~4A","Тепловое реле GTK-12M, 3.3A, 2.5~4A",873.76,"шт"]
[1271003900,"GTK-12M, 7.5A, 6~9A","Тепловое реле GTK-12M, 7.5A, 6~9A",873.76,"шт"]
[1271004000,"GTK-12M, 8.5A, 7~10A","Тепловое реле GTK-12M, 8.5A, 7~10A",873.76,"шт"]
["1246004100","GTK-150, 107A, 85~125A","Тепловое реле GTK-150, 107A, 85~125A",4741.25,"шт"]
[1246010200,"GTK-150, 67A, 54~80A","Тепловое реле GTK-150, 67A, 54~80A",4741.25,"шт"]
[1246004800,"GTK-150, 80A, 65~100A","Тепловое реле GTK-150, 80A, 65~100A",4741.25,"шт"]
[1264004500,"GTK-22, 0.14A, 0.1~0.16A","Тепловое реле GTK-22, 0.14A, 0.1~0.16A",1137.45,"шт"]
[1264004600,"GTK-22, 0.21A, 0.16~0.25A","Тепловое реле GTK-22, 0.21A, 0.16~0.25A",1137.45,"шт"]
[1264004700,"GTK-22, 0.33A, 0.25~0.4A","Тепловое реле GTK-22, 0.33A, 0.25~0.4A",1137.45,"шт"]
["1264004800","GTK-22, 0.52A, 0.4~0.63A","Тепловое реле GTK-22, 0.52A, 0.4~0.63A",1137.45,"шт"]
[1264004900,"GTK-22, 0.82A, 0.63~1.0A","Тепловое реле GTK-22, 0.82A, 0.63~1.0A",1137.45,"шт"]
[1264005000,"GTK-22, 1.3A, 1.0~1.6A","Тепловое реле GTK-22, 1.3A, 1.0~1.6A",1137.45,"шт"]
["1264005700","GTK-22, 11A, 9~13A","Тепловое реле GTK-22, 11A, 9~13A",1137.45,"шт"]
[1264005800,"GTK-22, 15A, 12~18A","Тепловое реле GTK-22, 15A, 12~18A",1137.45,"шт"]
[1264005900,"GTK-22, 19A, 16~22A","Тепловое реле GTK-22, 19A, 16~22A",1137.45,"шт"]
[1264005100,"GTK-22, 2.1A, 1.6~2.5A","Тепловое реле GTK-22, 2.1A, 1.6~2.5A",1137.45,"шт"]
["1264005200","GTK-22, 3.3A, 2.5~4A","Тепловое реле GTK-22, 3.3A, 2.5~4A",1137.45,"шт"]
["1264005300","GTK-22, 5A, 4~6A","Тепловое реле GTK-22, 5A, 4~6A",1137.45,"шт"]
["1264005400","GTK-22, 6.5A, 5~8A","Тепловое реле GTK-22, 6.5A, 5~8A",1137.45,"шт"]
["1264005500","GTK-22, 7.5A, 6~9A","Тепловое реле GTK-22, 7.5A, 6~9A",1137.45,"шт"]
[1264005600,"GTK-22, 8.5A, 7~10A","Тепловое реле GTK-22, 8.5A, 7~10A",1137.45,"шт"]
["1264007100","GTK-22/L, 2.1A, 1.6~2.5A","Тепловое реле GTK-22/L, 2.1A, 1.6~2.5A",1187.83,"шт"]
[1246006300,"GTK-220, 130A, 100~160A","Тепловое реле GTK-220, 130A, 100~160A",7554,"шт"]
["1246006400","GTK-220, 150A, 120~180A","Тепловое реле GTK-220, 150A, 120~180A",7554,"шт"]
["1246006500","GTK-220, 200A, 160~240A","Тепловое реле GTK-220, 200A, 160~240A",7554,"шт"]
["1265003000","GTK-40, 11A, 9~13A","Тепловое реле GTK-40, 11A, 9~13A",1944.41,"шт"]
["1265003100","GTK-40, 15A, 12~18A","Тепловое реле GTK-40, 15A, 12~18A",1942.69,"шт"]
["1265003200","GTK-40, 19A, 16~22A","Тепловое реле GTK-40, 19A, 16~22A",1942.69,"шт"]
[1265003300,"GTK-40, 22A, 18~26A","Тепловое реле GTK-40, 22A, 18~26A",1942.69,"шт"]
[1265002600,"GTK-40, 5A, 4~6A","Тепловое реле GTK-40, 5A, 4~6A",1944.41,"шт"]
[1265004300,"GTK-40/L, 11A, 9~13A","Тепловое реле GTK-40/L, 11A, 9~13A",1524.15,"шт"]
[1265004400,"GTK-40/L, 15A, 12~18A","Тепловое реле GTK-40/L, 15A, 12~18A",1524.15,"шт"]
[1265004500,"GTK-40/L, 19A, 16~22A","Тепловое реле GTK-40/L, 19A, 16~22A",1524.15,"шт"]
[1265004700,"GTK-40/L, 30A, 24~36A","Тепловое реле GTK-40/L, 30A, 24~36A",1524.15,"шт"]
[1265003900,"GTK-40/L, 5A, 4~6A","Тепловое реле GTK-40/L, 5A, 4~6A",1524.15,"шт"]
[1265004000,"GTK-40/L, 6.5A, 5~8A","Тепловое реле GTK-40/L, 6.5A, 5~8A",1524.15,"шт"]
[1265004100,"GTK-40/L, 7.5A, 6~9A","Тепловое реле GTK-40/L, 7.5A, 6~9A",1524.15,"шт"]
[1265004200,"GTK-40/L, 8.5A, 7~10A","Тепловое реле GTK-40/L, 8.5A, 7~10A",1524.15,"шт"]
[1246008100,"GTK-400, 130A, 100~160A","Тепловое реле GTK-400, 130A, 100~160A",9684.0400000000009,"шт"]
[1246008200,"GTK-400, 150A, 120~180A","Тепловое реле GTK-400, 150A, 120~180A",9684.0400000000009,"шт"]
[1246008300,"GTK-400, 200A, 160~240A","Тепловое реле GTK-400, 200A, 160~240A",9684.0400000000009,"шт"]
["1246008400","GTK-400, 250A, 200~300A","Тепловое реле GTK-400, 250A, 200~300A",9684.0400000000009,"шт"]
[1246008500,"GTK-400, 350A, 260~400A","Тепловое реле GTK-400, 350A, 260~400A",9684.0400000000009,"шт"]
[1246009600,"GTK-600, 350A, 260~400A","Тепловое реле GTK-600, 350A, 260~400A",24531.3,"шт"]
[1246009700,"GTK-600, 500A, 400~600A","Тепловое реле GTK-600, 500A, 400~600A",24531.3,"шт"]
[1246009800,"GTK-600, 660A, 520~800A","Тепловое реле GTK-600, 660A, 520~800A",24531.3,"шт"]
[1266003400,"GTK-85, 22A, 18~26A","Тепловое реле GTK-85, 22A, 18~26A",1849.14,"шт"]
[1266003500,"GTK-85, 30A, 24~36A","Тепловое реле GTK-85, 30A, 24~36A",1849.14,"шт"]
[1266003600,"GTK-85, 34A, 28~40A","Тепловое реле GTK-85, 34A, 28~40A",1849.14,"шт"]
[1266004000,"GTK-85, 74A, 63~85A","Тепловое реле GTK-85, 74A, 63~85A",1849.14,"шт"]
[1266004400,"GTK-85/L, 11A, 9~13A","Тепловое реле GTK-85/L, 11A, 9~13A",1962.5,"шт"]
[1266004500,"GTK-85/L, 15A, 12~18A","Тепловое реле GTK-85/L, 15A, 12~18A",1962.5,"шт"]
["1266004600","GTK-85/L, 19A, 16~22A","Тепловое реле GTK-85/L, 19A, 16~22A",1962.5,"шт"]
["1266004700","GTK-85/L, 22A, 18~26A","Тепловое реле GTK-85/L, 22A, 18~26A",1962.5,"шт"]
[1266004800,"GTK-85/L, 30A, 24~36A","Тепловое реле GTK-85/L, 30A, 24~36A",1962.5,"шт"]
[1266004900,"GTK-85/L, 34A, 28~40A","Тепловое реле GTK-85/L, 34A, 28~40A",1962.5,"шт"]
["1266005000","GTK-85/L, 42A, 34~50A","Тепловое реле GTK-85/L, 42A, 34~50A",1962.5,"шт"]
["1266005100","GTK-85/L, 55A, 45~65A","Тепловое реле GTK-85/L, 55A, 45~65A",1962.5,"шт"]
["1266005200","GTK-85/L, 65A, 54~75A","Тепловое реле GTK-85/L, 65A, 54~75A",1962.5,"шт"]
["1266005300","GTK-85/L, 74A, 63~85A","Тепловое реле GTK-85/L, 74A, 63~85A",1962.5,"шт"]
["1266004300","GTK-85/L, 8.5A, 7~10A","Тепловое реле GTK-85/L, 8.5A, 7~10A",1962.5,"шт"]
[1271003600,"GTK-12M 3.3A 3H EXP","Тепловое реле GTK-12M 3.3A 3H EXP",873.76,"шт"]
[1271003500,"GTK-12M 2.1A 3H","Тепловое реле GTK-12M 2.1A 3H",873.76,"шт"]
[1271003800,"GTK-12M 6.5A 3H","Тепловое реле GTK-12M 6.5A 3H",873.76,"шт"]
[1271004000,"GTK-12M 8.5A 3H EXP","Тепловое реле GTK-12M 8.5A 3H EXP",873.76,"шт"]
["MCB"]
["Accessories"]
[641008000,"AX-H 6A","Контакт AX-H 6A",598.55999999999995,"шт"]
[641008100,"AL-H 6A","Контакт AL-H 6A",672.52,"шт"]
[641008200,"SHT-H AC110~380V","Независимый расцепитель для BK63-H   SHT-H AC110~380V",1551.44,"шт"]
["06150004R0","BKN AL 6A","контакт BKN AL 6A",491.92,"шт"]
["06150013R0","BKN-b AL 6A","Контакт BKN-b AL 6A",586.52,"шт"]
["06150012R0","BKN-b AX 6A","Контакт BKN-b AX 6A",586.52,"шт"]
["061500038B","BKNAX","Дополнительный переключающий контакт BKNAX",491.92,"шт"]
["70211413001","ВВ101","Шинка для 1Р автоматического выключателя ВВ101",543.52,"шт"]
["70211413002","ВВ102","Шинка для 1Р автоматического выключателя ВВ102",691.44,"шт"]
["70211413003","ВВ201","Шинка для 2Р автоматического выключателя ВВ201",963.2,"шт"]
["70211413004","ВВ202","Шинка для 2Р автоматического выключателя ВВ202",1057.8,"шт"]
["70211413005","ВВ301","Шинка для 3Р автоматического выключателя ВВ301",1539.4,"шт"]
["70211413006","ВВ302","Шинка для 3Р автоматического выключателя ВВ302",1685.6,"шт"]
["70211413007","ВВ401","Шинка для 4Р автоматического выключателя ВВ401",1880,"шт"]
["06150069R0","BKN OVT/UVT NEW ROGY","Расцепитель минимального напряжения для BKN",1037.1600000000001,"шт"]
["06150068R0","BKN SHUNT AC 24V NEW ROGY","Независимый расцепитель для BKN  AC 24V",607.16,"шт"]
["06150067R0","BKN SHUNT AC 110-415V NEW ROGY","Независимый расцепитель для BKN  AC 110-415V",607.16,"шт"]
["BK63H-DC 10kA"]
[626055000,"BK63H-DC 1P C6A 10KA 250VDC EXP","Автоматический выключатель BK63H-DC 1P C6A 10kA 250VDC",1365.68,"шт"]
[626055100,"BK63H-DC 1P C10A","Автоматический выключатель BK63H-DC 1P C10A 10kA 250VDC",1365.68,"шт"]
[626055200,"BK63H-DC 1P C16A","Автоматический выключатель BK63H-DC 1P C16A 10kA 250VDC",1365.68,"шт"]
[627061200,"BK63H-DC 2P C6A","Автоматический выключатель BK63H-DC 2P C6A 10kA 500VDC",2800.16,"шт"]
[627061300,"BK63H-DC 2P C10A","Автоматический выключатель BK63H-DC 2P C10A 10kA 500VDC",2800.16,"шт"]
[627061400,"BK63H-DC 2P C16A","Автоматический выключатель BK63H-DC 2P C16A 10kA 500VDC",2800.16,"шт"]
[628051400,"BK63H-DC 3P C6A","Автоматический выключатель BK63H-DC 3P C6A 10kA 750VDC",4232.92,"шт"]
[628051500,"BK63H-DC 3P C10A","Автоматический выключатель BK63H-DC 3P C10A 10kA 750VDC",4232.92,"шт"]
[628051600,"BK63H-DC 3P C16A","Автоматический выключатель BK63H-DC 3P C16A 10kA 750VDC",4232.92,"шт"]
[628051800,"BK63H-DC 3P C25A","Автоматический выключатель BK63H-DC 3P C25A 10kA 750VDC",4232.92,"шт"]
[627061000,"BK63H-DC 2P C3A","Автоматический выключатель BK63H-DC 2P C3A 10kA 500VDC",2800.16,"шт"]
[627061600,"BK63H-DC 2P C25A","Автоматический выключатель BK63H-DC 2P C25A 10kA 500VDC",2800.16,"шт"]
[627061500,"BK63H-DC 2P C20A","Автоматический выключатель BK63H-DC 2P C20A 10kA 500VDC",2800.16,"шт"]
[627061700,"BK63H-DC 2P C32A","Автоматический выключатель BK63H-DC 2P C32A 10kA 500VDC",2800.16,"шт"]
[627061100,"BK63H-DC 2P C4A","Автоматический выключатель BK63H-DC 2P C4A 10kA 500VDC",2800.16,"шт"]
[627062000,"BK63H-DC 2P C63A","Автоматический выключатель BK63H-DC 2P C63A 10kA 500VDC",2800.16,"шт"]
["BKD"]
["061106568B","BKD 1P 100A","Выключатель разъединитель BKD 1P 100A",187.48,"шт"]
["061106578B","BKD 1P 125A","Выключатель разъединитель BKD 1P 125A",187.48,"шт"]
["061106538B","BKD 1P 40A","Выключатель разъединитель BKD 1P 40A",187.48,"шт"]
["061106528B","BKD 1P 50A","Выключатель разъединитель BKD 1P 50A",187.48,"шт"]
["061106548B","BKD 1P 63A","Выключатель разъединитель BKD 1P 63A",187.48,"шт"]
["061106558B","BKD 1P 80A","Выключатель разъединитель BKD 1P 80A",187.48,"шт"]
["061205948B","BKD 2P 100A","Выключатель разъединитель BKD 2P 100A",335.4,"шт"]
["061205958B","BKD 2P 125A","Выключатель разъединитель BKD 2P 125A",335.4,"шт"]
["061205908B","BKD 2P 40A","Выключатель разъединитель BKD 2P 40A",335.4,"шт"]
["061205918B","BKD 2P 50A","Выключатель разъединитель BKD 2P 50A",335.4,"шт"]
["061205928B","BKD 2P 63A","Выключатель разъединитель BKD 2P 63A",335.4,"шт"]
["061205938B","BKD 2P 80A","Выключатель разъединитель BKD 2P 80A",335.4,"шт"]
["061301918B","BKD 3P 100A","Выключатель разъединитель BKD 3P 100A",512.55999999999995,"шт"]
["061301928B","BKD 3P 125A","Выключатель разъединитель BKD 3P 125A",512.55999999999995,"шт"]
["061301878B","BKD 3P 40A","Выключатель разъединитель BKD 3P 40A",512.55999999999995,"шт"]
["061301888B","BKD 3P 50A","Выключатель разъединитель BKD 3P 50A",512.55999999999995,"шт"]
["061301898B","BKD 3P 63A","Выключатель разъединитель BKD 3P 63A",512.55999999999995,"шт"]
["061301908B","BKD 3P 80A","Выключатель разъединитель BKD 3P 80A",512.55999999999995,"шт"]
["061403718B","BKD 4P 100A","Выключатель разъединитель BKD 4P 100A",732.72,"шт"]
["061403728B","BKD 4P 125A","Выключатель разъединитель BKD 4P 125A",732.72,"шт"]
["061403678B","BKD 4P 40A","Выключатель разъединитель BKD 4P 40A",732.72,"шт"]
["061403688B","BKD 4P 50A","Выключатель разъединитель BKD 4P 50A",732.72,"шт"]
["061403698B","BKD 4P 63A","Выключатель разъединитель BKD 4P 63A",732.72,"шт"]
["061403708B","BKD 4P 80A","Выключатель разъединитель BKD 4P 80A",732.72,"шт"]
["BKH 10kA"]
["061106608B","BKH 1P C100A","Автоматический выключатель BKH 1P C100A",617.48,"шт"]
["061106618B","BKH 1P C125A","Автоматический выключатель BKH 1P C125A",617.48,"шт"]
["061106588B","BKH 1P C63A","Автоматический выключатель BKH 1P C63A",617.48,"шт"]
["061106598B","BKH 1P C80A","Автоматический выключатель BKH 1P C80A",617.48,"шт"]
["061205988B","BKH 2P C100A","Автоматический выключатель BKH 2P C100A",1265.92,"шт"]
["061205998B","BKH 2P C125A","Автоматический выключатель BKH 2P C125A",1265.92,"шт"]
["061205968B","BKH 2P C63A","Автоматический выключатель BKH 2P C63A",1265.92,"шт"]
["061205978B","BKH 2P C80A","Автоматический выключатель BKH 2P C80A",1265.92,"шт"]
["061206028B","BKH 2P D100A NEW ROGGY (RUSSIA)","Автоматический выключатель BKH 2P D100A",1265.92,"шт"]
["061206038B","BKH 2P D125A NEW ROGGY (RUSSIA)","Автоматический выключатель BKH 2P D125A",1496.4,"шт"]
["061206008B","BKH 2P D63A","Автоматический выключатель BKH 2P D63A",1265.92,"шт"]
["061206018B","BKH 2P D80A","Автоматический выключатель BKH 2P D80A",1265.92,"шт"]
["061301958B","BKH 3P C100A","Автоматический выключатель BKH 3P C100A",1978,"шт"]
["061301968B","BKH 3P C125A","Автоматический выключатель BKH 3P C125A",2313.4,"шт"]
["061301938B","BKH 3P C63A","Автоматический выключатель BKH 3P C63A",1978,"шт"]
["061301948B","BKH 3P C80A","Автоматический выключатель BKH 3P C80A",1978,"шт"]
["061301998B","BKH 3P D100A","Автоматический выключатель BKH 3P D100A",1978,"шт"]
["061302008B","BKH 3P D125A","Автоматический выключатель BKH 3P D125A",2313.4,"шт"]
["061301978B","BKH 3P D63A","Автоматический выключатель BKH 3P D63A",1978,"шт"]
["061301988B","BKH 3P D80A","Автоматический выключатель BKH 3P D80A",1978,"шт"]
["061403838B","BKH 4P C100A","Автоматический выключатель BKH 4P C100A",2595.48,"шт"]
["061403848B","BKH 4P C125A","Автоматический выключатель BKH 4P C125A",3663.6,"шт"]
["061403818B","BKH 4P C63A","Автоматический выключатель BKH 4P C63A",2595.48,"шт"]
["061403828B","BKH 4P C80A","Автоматический выключатель BKH 4P C80A",2595.48,"шт"]
["061403878B","BKH 4P D100A","Автоматический выключатель BKH 4P D100A",2595.48,"шт"]
["061403858B","BKH 4P D63A","Автоматический выключатель BKH 4P D63A",2595.48,"шт"]
["061403868B","BKH 4P D80A","Автоматический выключатель BKH 4P D80A",2595.48,"шт"]
["BKN 6kA"]
["061402978B","BKN 3P+N B25A NEW ROGY (RUSSIA)","Автоматический выключатель BKN 3P+N B25A NEW ROGY (RUSSIA)",712.08,"шт"]
["061403278B","BKN 3P+N C63A NEW ROGY(RUSSIA)","Автоматический выключатель BKN 3P+N C63A NEW ROGY(RUSSIA)",784.32,"шт"]
["061403298B","BKN 4P C2A NEW ROGY(RUSSIA)","Автоматический выключатель BKN 4P C2A NEW ROGY(RUSSIA)",899.56,"шт"]
["061403628B","BKN 4P D25A","Автоматический выключатель BKN 4P D25A",868.6,"шт"]
["061403608B","BKN 4P D16A","Автоматический выключатель BKN 4P D16A",868.6,"шт"]
["061205678B","BKN 2P D50","Автоматический выключатель BKN 2P D50",450.64,"шт"]
["061205688B","BKN 2P D63","Автоматический выключатель BKN 2P D63",450.64,"шт"]
["061106188B","BKN 1P B10A","Автоматический выключатель BKN 1P B10A",187.48,"шт"]
["061106198B","BKN 1P B16A","Автоматический выключатель BKN 1P B16A",187.48,"шт"]
["061106138B","BKN 1P B1A","Автоматический выключатель BKN 1P B1A",199.52,"шт"]
["061106208B","BKN 1P B20A","Автоматический выключатель BKN 1P B20A",187.48,"шт"]
["061106218B","BKN 1P B25A","Автоматический выключатель BKN 1P B25A",187.48,"шт"]
["061106148B","BKN 1P B2A","Автоматический выключатель BKN 1P B2A",199.52,"шт"]
["061106228B","BKN 1P B32A","Автоматический выключатель BKN 1P B32A",187.48,"шт"]
["061106158B","BKN 1P B3A","Автоматический выключатель BKN 1P B3A",199.52,"шт"]
["061106238B","BKN 1P B40A","Автоматический выключатель BKN 1P B40A",220.16,"шт"]
["061106168B","BKN 1P B4A","Автоматический выключатель BKN 1P B4A",199.52,"шт"]
["061106248B","BKN 1P B50A","Автоматический выключатель BKN 1P B50A",220.16,"шт"]
["061106258B","BKN 1P B63A","Автоматический выключатель BKN 1P B63A",220.16,"шт"]
["061106178B","BKN 1P B6A","Автоматический выключатель BKN 1P B6A",187.48,"шт"]
["061106318B","BKN 1P C10A","Автоматический выключатель BKN 1P C10A",187.48,"шт"]
["061106328B","BKN 1P C16A","Автоматический выключатель BKN 1P C16A",187.48,"шт"]
["061106268B","BKN 1P C1A","Автоматический выключатель BKN 1P C1A",199.52,"шт"]
["061106338B","BKN 1P C20A","Автоматический выключатель BKN 1P C20A",187.48,"шт"]
["061106348B","BKN 1P C25A","Автоматический выключатель BKN 1P C25A",187.48,"шт"]
["061106278B","BKN 1P C2A","Автоматический выключатель BKN 1P C2A",199.52,"шт"]
["061106358B","BKN 1P C32A","Автоматический выключатель BKN 1P C32A",187.48,"шт"]
["061106288B","BKN 1P C3A","Автоматический выключатель BKN 1P C3A",199.52,"шт"]
["061106368B","BKN 1P C40A","Автоматический выключатель BKN 1P C40A",220.16,"шт"]
["061106298B","BKN 1P C4A","Автоматический выключатель BKN 1P C4A",199.52,"шт"]
["061106378B","BKN 1P C50A","Автоматический выключатель BKN 1P C50A",220.16,"шт"]
["061106388B","BKN 1P C63A","Автоматический выключатель BKN 1P C63A",220.16,"шт"]
["061106308B","BKN 1P C6A","Автоматический выключатель BKN 1P C6A",187.48,"шт"]
["061106448B","BKN 1P D10A","Автоматический выключатель BKN 1P D10A",187.48,"шт"]
["061106458B","BKN 1P D16A","Автоматический выключатель BKN 1P D16A",187.48,"шт"]
["061106398B","BKN 1P D1A","Автоматический выключатель BKN 1P D1A",199.52,"шт"]
["061106468B","BKN 1P D20A","Автоматический выключатель BKN 1P D20A",187.48,"шт"]
["061106478B","BKN 1P D25A","Автоматический выключатель BKN 1P D25A",187.48,"шт"]
["061106408B","BKN 1P D2A","Автоматический выключатель BKN 1P D2A",199.52,"шт"]
["061106488B","BKN 1P D32A","Автоматический выключатель BKN 1P D32A",187.48,"шт"]
["061106418B","BKN 1P D3A","Автоматический выключатель BKN 1P D3A",199.52,"шт"]
["061106428B","BKN 1P D4A","Автоматический выключатель BKN 1P D4A",199.52,"шт"]
["061106498B","BKN 1P D40A","Автоматический выключатель BKN 1P D40A",220.16,"шт"]
["061106508B","BKN 1P D50A","Автоматический выключатель BKN 1P D50A",220.16,"шт"]
["061106518B","BKN 1P D63A","Автоматический выключатель BKN 1P D63A",220.16,"шт"]
["061106438B","BKN 1P D6A","Автоматический выключатель BKN 1P D6A",187.48,"шт"]
["061204918B","BKN 1P+N B1A","Автоматический выключатель BKN 1P+N B1A",314.76,"шт"]
["061204928B","BKN 1P+N B2A","Автоматический выключатель BKN 1P+N B2A",314.76,"шт"]
["061204938B","BKN 1P+N B3A","Автоматический выключатель BKN 1P+N B3A",314.76,"шт"]
["061204948B","BKN 1P+N B4A","Автоматический выключатель BKN 1P+N B4A",314.76,"шт"]
["061204958B","BKN 1P+N B6A","Автоматический выключатель BKN 1P+N B6A",294.12,"шт"]
["061205228B","BKN 1P+N C10A","Автоматический выключатель BKN 1P+N C10A",294.12,"шт"]
["061205238B","BKN 1P+N C16A","Автоматический выключатель BKN 1P+N C16A",294.12,"шт"]
["061205178B","BKN 1P+N C1A","Автоматический выключатель BKN 1P+N C1A",314.76,"шт"]
["061205248B","BKN 1P+N C20A","Автоматический выключатель BKN 1P+N C20A",294.12,"шт"]
["061205258B","BKN 1P+N C25A","Автоматический выключатель BKN 1P+N C25A",294.12,"шт"]
["061205188B","BKN 1P+N C2A","Автоматический выключатель BKN 1P+N C2A",314.76,"шт"]
["061205268B","BKN 1P+N C32A","Автоматический выключатель BKN 1P+N C32A",294.12,"шт"]
["061205198B","BKN 1P+N C3A","Автоматический выключатель BKN 1P+N C3A",314.76,"шт"]
["061205278B","BKN 1P+N C40A","Автоматический выключатель BKN 1P+N C40A",335.4,"шт"]
["061205208B","BKN 1P+N C4A","Автоматический выключатель BKN 1P+N C4A",314.76,"шт"]
["061205288B","BKN 1P+N C50A","Автоматический выключатель BKN 1P+N C50A",335.4,"шт"]
["061205298B","BKN 1P+N C63A","Автоматический выключатель BKN 1P+N C63A",335.4,"шт"]
["061205218B","BKN 1P+N C6A","Автоматический выключатель BKN 1P+N C6A",294.12,"шт"]
["061205098B","BKN 2P B10A","Автоматический выключатель BKN 2P B10A",428.28,"шт"]
["061205108B","BKN 2P B16A","Автоматический выключатель BKN 2P B16A",428.28,"шт"]
["061205048B","BKN 2P B1A","Автоматический выключатель BKN 2P B1A",440.32,"шт"]
["061205118B","BKN 2P B20A","Автоматический выключатель BKN 2P B20A",428.28,"шт"]
["061205128B","BKN 2P B25A","Автоматический выключатель BKN 2P B25A",428.28,"шт"]
["061205058B","BKN 2P B2A","Автоматический выключатель BKN 2P B2A",440.32,"шт"]
["061205138B","BKN 2P B32A","Автоматический выключатель BKN 2P B32A",428.28,"шт"]
["061205068B","BKN 2P B3A","Автоматический выключатель BKN 2P B3A",440.32,"шт"]
["061205148B","BKN 2P B40A","Автоматический выключатель BKN 2P B40A",450.64,"шт"]
["061205078B","BKN 2P B4A","Автоматический выключатель BKN 2P B4A",440.32,"шт"]
["061205158B","BKN 2P B50A","Автоматический выключатель BKN 2P B50A",450.64,"шт"]
["061202758B","BKN 2P B63A","Автоматический выключатель BKN 2P B63A",450.64,"шт"]
["061205088B","BKN 2P B6A","Автоматический выключатель BKN 2P B6A",428.28,"шт"]
["061205358B","BKN 2P C10A","Автоматический выключатель BKN 2P C10A",428.28,"шт"]
["061205368B","BKN 2P C16A","Автоматический выключатель BKN 2P C16A",428.28,"шт"]
["061205308B","BKN 2P C1A","Автоматический выключатель BKN 2P C1A",440.32,"шт"]
["061205378B","BKN 2P C20A","Автоматический выключатель BKN 2P C20A",428.28,"шт"]
["061205388B","BKN 2P C25A","Автоматический выключатель BKN 2P C25A",428.28,"шт"]
["061205318B","BKN 2P C2A","Автоматический выключатель BKN 2P C2A",440.32,"шт"]
["061205398B","BKN 2P C32A","Автоматический выключатель BKN 2P C32A",428.28,"шт"]
["061205328B","BKN 2P C3A","Автоматический выключатель BKN 2P C3A",440.32,"шт"]
["061205408B","BKN 2P C40A","Автоматический выключатель BKN 2P C40A",450.64,"шт"]
["061205338B","BKN 2P C4A","Автоматический выключатель BKN 2P C4A",440.32,"шт"]
["061205418B","BKN 2P C50A","Автоматический выключатель BKN 2P C50A",450.64,"шт"]
["061205428B","BKN 2P C63A","Автоматический выключатель BKN 2P C63A",450.64,"шт"]
["061205348B","BKN 2P C6A","Автоматический выключатель BKN 2P C6A",428.28,"шт"]
["061205618B","BKN 2P D10A","Автоматический выключатель BKN 2P D10A",428.28,"шт"]
["061205628B","BKN 2P D16A","Автоматический выключатель BKN 2P D16A",428.28,"шт"]
["061205568B","BKN 2P D1A","Автоматический выключатель BKN 2P D1A",440.32,"шт"]
["061205638B","BKN 2P D20A","Автоматический выключатель BKN 2P D20A",428.28,"шт"]
["061205648B","BKN 2P D25A","Автоматический выключатель BKN 2P D25A",428.28,"шт"]
["061205578B","BKN 2P D2A","Автоматический выключатель BKN 2P D2A",440.32,"шт"]
["061205658B","BKN 2P D32A","Автоматический выключатель BKN 2P D32A",428.28,"шт"]
["061205588B","BKN 2P D3A","Автоматический выключатель BKN 2P D3A",440.32,"шт"]
["061205668B","BKN 2P D40A","Автоматический выключатель BKN 2P D40A",450.64,"шт"]
["061205598B","BKN 2P D4A","Автоматический выключатель BKN 2P D4A",440.32,"шт"]
["061205608B","BKN 2P D6A","Автоматический выключатель BKN 2P D6A",428.28,"шт"]
["061301558B","BKN 3P B10A","Автоматический выключатель BKN 3P B10A",658.76,"шт"]
["061301548B","BKN 3P B16A","Автоматический выключатель BKN 3P B16A",658.76,"шт"]
["061301608B","BKN 3P B1A","Автоматический выключатель BKN 3P B1A",691.44,"шт"]
["061301538B","BKN 3P B20A","Автоматический выключатель BKN 3P B20A",658.76,"шт"]
["061301528B","BKN 3P B25A","Автоматический выключатель BKN 3P B25A",658.76,"шт"]
["061301598B","BKN 3P B2A","Автоматический выключатель BKN 3P B2A",691.44,"шт"]
["061301518B","BKN 3P B32A","Автоматический выключатель BKN 3P B32A",658.76,"шт"]
["061301588B","BKN 3P B3A","Автоматический выключатель BKN 3P B3A",691.44,"шт"]
["061301508B","BKN 3P B40A","Автоматический выключатель BKN 3P B40A",701.76,"шт"]
["061301578B","BKN 3P B4A","Автоматический выключатель BKN 3P B4A",691.44,"шт"]
["061301498B","BKN 3P B50A","Автоматический выключатель BKN 3P B50A",701.76,"шт"]
["061301488B","BKN 3P B63A","Автоматический выключатель BKN 3P B63A",701.76,"шт"]
["061301568B","BKN 3P B6A","Автоматический выключатель BKN 3P B6A",658.76,"шт"]
["061301668B","BKN 3P C10A","Автоматический выключатель BKN 3P C10A",658.76,"шт"]
["061301678B","BKN 3P C16A","Автоматический выключатель BKN 3P C16A",658.76,"шт"]
["061301618B","BKN 3P C1A","Автоматический выключатель BKN 3P C1A",691.44,"шт"]
["061301688B","BKN 3P C20A","Автоматический выключатель BKN 3P C20A",658.76,"шт"]
["061301698B","BKN 3P C25A","Автоматический выключатель BKN 3P C25A",658.76,"шт"]
["061301628B","BKN 3P C2A","Автоматический выключатель BKN 3P C2A",691.44,"шт"]
["061301708B","BKN 3P C32A","Автоматический выключатель BKN 3P C32A",658.76,"шт"]
["061301638B","BKN 3P C3A","Автоматический выключатель BKN 3P C3A",691.44,"шт"]
["061301718B","BKN 3P C40A","Автоматический выключатель BKN 3P C40A",701.76,"шт"]
["061301648B","BKN 3P C4A","Автоматический выключатель BKN 3P C4A",691.44,"шт"]
["061301728B","BKN 3P C50A","Автоматический выключатель BKN 3P C50A",701.76,"шт"]
["061301738B","BKN 3P C63A","Автоматический выключатель BKN 3P C63A",701.76,"шт"]
["061301658B","BKN 3P C6A","Автоматический выключатель BKN 3P C6A",658.76,"шт"]
["061301748B","BKN 3P D1 A","Автоматический выключатель BKN 3P D1 A",691.44,"шт"]
["061301798B","BKN 3P D10 A","Автоматический выключатель BKN 3P D10 A",658.76,"шт"]
["061301808B","BKN 3P D16 A","Автоматический выключатель BKN 3P D16 A",658.76,"шт"]
["061301758B","BKN 3P D2 A","Автоматический выключатель BKN 3P D2 A",691.44,"шт"]
["061301818B","BKN 3P D20 A","Автоматический выключатель BKN 3P D20 A",658.76,"шт"]
["061301828B","BKN 3P D25 A","Автоматический выключатель BKN 3P D25 A",658.76,"шт"]
["061301768B","BKN 3P D3 A","Автоматический выключатель BKN 3P D3 A",691.44,"шт"]
["061301838B","BKN 3P D32A","Автоматический выключатель BKN 3P D32A",658.76,"шт"]
["061301778B","BKN 3P D4 A","Автоматический выключатель BKN 3P D4 A",691.44,"шт"]
["061301848B","BKN 3P D40 A","Автоматический выключатель BKN 3P D40 A",701.76,"шт"]
["061301858B","BKN 3P D50 A","Автоматический выключатель BKN 3P D50 A",701.76,"шт"]
["061301788B","BKN 3P D6 A","Автоматический выключатель BKN 3P D6 A",658.76,"шт"]
["061301868B","BKN 3P D63 A","Автоматический выключатель BKN 3P D63 A",701.76,"шт"]
["061402958B","BKN 3P+N B16A","Автоматический выключатель BKN 3P+N B16A",712.08,"шт"]
["061402938B","BKN 3P+N B6A","Автоматический выключатель BKN 3P+N B6A",712.08,"шт"]
["061403208B","BKN 3P+N C10A","Автоматический выключатель BKN 3P+N C10A",712.08,"шт"]
["061403218B","BKN 3P+N C16A","Автоматический выключатель BKN 3P+N C16A",712.08,"шт"]
["061403158B","BKN 3P+N C1A","Автоматический выключатель BKN 3P+N C1A",732.72,"шт"]
["061403228B","BKN 3P+N C20A","Автоматический выключатель BKN 3P+N C20A",712.08,"шт"]
["061403238B","BKN 3P+N C25A","Автоматический выключатель BKN 3P+N C25A",712.08,"шт"]
["061403248B","BKN 3P+N C32A","Автоматический выключатель BKN 3P+N C32A",712.08,"шт"]
["061403258B","BKN 3P+N C40A","Автоматический выключатель BKN 3P+N C40A",784.32,"шт"]
["06140107R0","BKN 3P+N C4A","Автоматический выключатель BKN 3P+N C4A",732.72,"шт"]
["061403268B","BKN 3P+N C50A","Автоматический выключатель BKN 3P+N C50A",784.32,"шт"]
["061403198B","BKN 3P+N C6A","Автоматический выключатель BKN 3P+N C6A",712.08,"шт"]
["061403078B","BKN 4P B10A","Автоматический выключатель BKN 4P B10A",868.6,"шт"]
["061403088B","BKN 4P B16A","Автоматический выключатель BKN 4P B16A",868.6,"шт"]
["061401468B","BKN 4P B1A","Автоматический выключатель BKN 4P B1A",899.56,"шт"]
["061403098B","BKN 4P B20A","Автоматический выключатель BKN 4P B20A",868.6,"шт"]
["061403108B","BKN 4P B25A","Автоматический выключатель BKN 4P B25A",868.6,"шт"]
["061403118B","BKN 4P B32A","Автоматический выключатель BKN 4P B32A",868.6,"шт"]
["061403128B","BKN 4P B40A","Автоматический выключатель BKN 4P B40A",1057.8,"шт"]
["061401588B","BKN 4P B63A","Автоматический выключатель BKN 4P B63A",1057.8,"шт"]
["061403068B","BKN 4P B6A","Автоматический выключатель BKN 4P B6A",868.6,"шт"]
["061403338B","BKN 4P C10A","Автоматический выключатель BKN 4P C10A",868.6,"шт"]
["061403348B","BKN 4P C16A","Автоматический выключатель BKN 4P C16A",868.6,"шт"]
["061403288B","BKN 4P C1A","Автоматический выключатель BKN 4P C1A",899.56,"шт"]
["061403358B","BKN 4P C20A","Автоматический выключатель BKN 4P C20A",868.6,"шт"]
["061403368B","BKN 4P C25A","Автоматический выключатель BKN 4P C25A",868.6,"шт"]
["061401188B","BKN 4P C2A","Автоматический выключатель BKN 4P C2A",899.56,"шт"]
["061403378B","BKN 4P C32A","Автоматический выключатель BKN 4P C32A",868.6,"шт"]
["061403308B","BKN 4P C3A","Автоматический выключатель BKN 4P C3A",899.56,"шт"]
["061403388B","BKN 4P C40A","Автоматический выключатель BKN 4P C40A",1057.8,"шт"]
["061403398B","BKN 4P C50A","Автоматический выключатель BKN 4P C50A",1057.8,"шт"]
["061403408B","BKN 4P C63A","Автоматический выключатель BKN 4P C63A",1057.8,"шт"]
["061403328B","BKN 4P C6A","Автоматический выключатель BKN 4P C6A",868.6,"шт"]
["06140177R0","BKN 4P D10A","Автоматический выключатель BKN 4P D10A",868.6,"шт"]
["061403668B","BKN 4P D63A","Автоматический выключатель BKN 4P D63A",1057.8,"шт"]
["061403588B","BKN 4P D6A","Автоматический выключатель BKN 4P D6A",868.6,"шт"]
["061403648B","BKN 4P D40A NEW ROGY(RUSSIA)","Автоматический выключатель BKN 4P D40A NEW ROGY(RUSSIA)",1057.8,"шт"]
["BKN-b 10kA"]
["061206698B","BKN-b 2P D1A","Автоматический выключатель BKN-b 2P D1A",722.4,"шт"]
["061404588B","BKN-b 4P D6A","Автоматический выключатель BKN-b 4P D6A",1634,"шт"]
["061206628B","BKN-b 1P+N D16A","Автоматический выключатель BKN-b 1P+N D16A",428.28,"шт"]
["061206648B","BKN-b 1P+N D25A","Автоматический выключатель BKN-b 1P+N D25A",428.28,"шт"]
["061404498B","BKN-b 3P+N D25A","Автоматический выключатель BKN-b 3P+N D25A",1329.56,"шт"]
["061206698B","BKN-b  2P D1A","Автоматический выключатель BKN-b  2P D1A",722.4,"шт"]
["061206818B","BKN-b 2P D63A","Автоматический выключатель BKN-b 2P D63A",753.36,"шт"]
["061106718B","BKN-b 1P B10A","Автоматический выключатель BKN-b 1P B10A",302.72000000000003,"шт"]
["061106728B","BKN-b 1P B16A","Автоматический выключатель BKN-b 1P B16A",302.72000000000003,"шт"]
["061106668B","BKN-b 1P B1A","Автоматический выключатель BKN-b 1P B1A",335.4,"шт"]
["061106738B","BKN-b 1P B20A","Автоматический выключатель BKN-b 1P B20A",302.72000000000003,"шт"]
["061106748B","BKN-b 1P B25A","Автоматический выключатель BKN-b 1P B25A",302.72000000000003,"шт"]
["061106678B","BKN-b 1P B2A","Автоматический выключатель BKN-b 1P B2A",335.4,"шт"]
["061106758B","BKN-b 1P B32A","Автоматический выключатель BKN-b 1P B32A",302.72000000000003,"шт"]
["061106688B","BKN-b 1P B3A","Автоматический выключатель BKN-b 1P B3A",335.4,"шт"]
["061106768B","BKN-b 1P B40A","Автоматический выключатель BKN-b 1P B40A",356.04,"шт"]
["061106698B","BKN-b 1P B4A","Автоматический выключатель BKN-b 1P B4A",335.4,"шт"]
["061106778B","BKN-b 1P B50A","Автоматический выключатель BKN-b 1P B50A",356.04,"шт"]
["061106788B","BKN-b 1P B63A","Автоматический выключатель BKN-b 1P B63A",356.04,"шт"]
["061106708B","BKN-b 1P B6A","Автоматический выключатель BKN-b 1P B6A",302.72000000000003,"шт"]
["061106848B","BKN-b 1P C10A","Автоматический выключатель BKN-b 1P C10A",302.72000000000003,"шт"]
["061106858B","BKN-b 1P C16A","Автоматический выключатель BKN-b 1P C16A",302.72000000000003,"шт"]
["061106798B","BKN-b 1P C1A","Автоматический выключатель BKN-b 1P C1A",335.4,"шт"]
["061106868B","BKN-b 1P C20A","Автоматический выключатель BKN-b 1P C20A",302.72000000000003,"шт"]
["061106878B","BKN-b 1P C25A","Автоматический выключатель BKN-b 1P C25A",302.72000000000003,"шт"]
["061106808B","BKN-b 1P C2A","Автоматический выключатель BKN-b 1P C2A",335.4,"шт"]
["061106888B","BKN-b 1P C32A","Автоматический выключатель BKN-b 1P C32A",302.72000000000003,"шт"]
["061106818B","BKN-b 1P C3A","Автоматический выключатель BKN-b 1P C3A",335.4,"шт"]
["061106898B","BKN-b 1P C40A","Автоматический выключатель BKN-b 1P C40A",356.04,"шт"]
["061106828B","BKN-b 1P C4A","Автоматический выключатель BKN-b 1P C4A",335.4,"шт"]
["061106908B","BKN-b 1P C50A","Автоматический выключатель BKN-b 1P C50A",356.04,"шт"]
["061106918B","BKN-b 1P C63A","Автоматический выключатель BKN-b 1P C63A",356.04,"шт"]
["061106838B","BKN-b 1P C6A","Автоматический выключатель BKN-b 1P C6A",302.72000000000003,"шт"]
["061106978B","BKN-b 1P D10A","Автоматический выключатель BKN-b 1P D10A",302.72000000000003,"шт"]
["061106988B","BKN-b 1P D16A","Автоматический выключатель BKN-b 1P D16A",302.72000000000003,"шт"]
["061106928B","BKN-b 1P D1A","Автоматический выключатель BKN-b 1P D1A",335.4,"шт"]
["061106998B","BKN-b 1P D20A","Автоматический выключатель BKN-b 1P D20A",302.72000000000003,"шт"]
["061107008B","BKN-b 1P D25A","Автоматический выключатель BKN-b 1P D25A",302.72000000000003,"шт"]
["061106938B","BKN-b 1P D2A","Автоматический выключатель BKN-b 1P D2A",335.4,"шт"]
["061107018B","BKN-b 1P D32A","Автоматический выключатель BKN-b 1P D32A",302.72000000000003,"шт"]
["061106948B","BKN-b 1P D3A","Автоматический выключатель BKN-b 1P D3A",335.4,"шт"]
["061107028B","BKN-b 1P D40A","Автоматический выключатель BKN-b 1P D40A",356.04,"шт"]
["061106958B","BKN-b 1P D4A","Автоматический выключатель BKN-b 1P D4A",335.4,"шт"]
["061107038B","BKN-b 1P D50A","Автоматический выключатель BKN-b 1P D50A",356.04,"шт"]
["061107048B","BKN-b 1P D63A","Автоматический выключатель BKN-b 1P D63A",356.04,"шт"]
["061106968B","BKN-b 1P D6A","Автоматический выключатель BKN-b 1P D6A",302.72000000000003,"шт"]
["061206098B","BKN-b 1P+N B10A","Автоматический выключатель BKN-b 1P+N B10A",428.28,"шт"]
["061206048B","BKN-b 1P+N B1A","Автоматический выключатель BKN-b 1P+N B1A",481.6,"шт"]
["061206118B","BKN-b 1P+N B20A","Автоматический выключатель BKN-b 1P+N B20A",428.28,"шт"]
["061206138B","BKN-b 1P+N B32A","Автоматический выключатель BKN-b 1P+N B32A",428.28,"шт"]
["061206088B","BKN-b 1P+N B6A","Автоматический выключатель BKN-b 1P+N B6A",428.28,"шт"]
["061206358B","BKN-b 1P+N C10A","Автоматический выключатель BKN-b 1P+N C10A",428.28,"шт"]
["061206368B","BKN-b 1P+N C16A","Автоматический выключатель BKN-b 1P+N C16A",428.28,"шт"]
["061206318B","BKN-b 1P+N C2A","Автоматический выключатель BKN-b 1P+N C2A",481.6,"шт"]
["061206418B","BKN-b 1P+N C50A","Автоматический выключатель BKN-b 1P+N C50A",576.20000000000005,"шт"]
["061206428B","BKN-b 1P+N C63A","Автоматический выключатель BKN-b 1P+N C63A",576.20000000000005,"шт"]
["061206348B","BKN-b 1P+N C6A","Автоматический выключатель BKN-b 1P+N C6A",428.28,"шт"]
["061206228B","BKN-b 2P B10A","Автоматический выключатель BKN-b 2P B10A",691.44,"шт"]
["061206238B","BKN-b 2P B16A","Автоматический выключатель BKN-b 2P B16A",691.44,"шт"]
["061206178B","BKN-b 2P B1A","Автоматический выключатель BKN-b 2P B1A",722.4,"шт"]
["061206248B","BKN-b 2P B20A","Автоматический выключатель BKN-b 2P B20A",691.44,"шт"]
["061206258B","BKN-b 2P B25A","Автоматический выключатель BKN-b 2P B25A",691.44,"шт"]
["061206188B","BKN-b 2P B2A","Автоматический выключатель BKN-b 2P B2A",722.4,"шт"]
["061206268B","BKN-b 2P B32A","Автоматический выключатель BKN-b 2P B32A",691.44,"шт"]
["061206198B","BKN-b 2P B3A","Автоматический выключатель BKN-b 2P B3A",722.4,"шт"]
["061206278B","BKN-b 2P B40A NEW ROGY (RUSSIA)","Автоматический выключатель BKN-b 2P B40A",753.36,"шт"]
["061206208B","BKN-b 2P B4A","Автоматический выключатель BKN-b 2P B4A",722.4,"шт"]
["061206288B","BKN-b 2P B50A","Автоматический выключатель BKN-b 2P B50A",753.36,"шт"]
["061206218B","BKN-b 2P B6A","Автоматический выключатель BKN-b 2P B6A",691.44,"шт"]
["061206488B","BKN-b 2P C10A","Автоматический выключатель BKN-b 2P C10A",691.44,"шт"]
["061206498B","BKN-b 2P C16A","Автоматический выключатель BKN-b 2P C16A",691.44,"шт"]
["061206438B","BKN-b 2P C1A","Автоматический выключатель BKN-b 2P C1A",722.4,"шт"]
["061206508B","BKN-b 2P C20A","Автоматический выключатель BKN-b 2P C20A",691.44,"шт"]
["061206518B","BKN-b 2P C25A","Автоматический выключатель BKN-b 2P C25A",691.44,"шт"]
["061206448B","BKN-b 2P C2A","Автоматический выключатель BKN-b 2P C2A",722.4,"шт"]
["061206528B","BKN-b 2P C32A","Автоматический выключатель BKN-b 2P C32A",691.44,"шт"]
["061206458B","BKN-b 2P C3A","Автоматический выключатель BKN-b 2P C3A",722.4,"шт"]
["061206538B","BKN-b 2P C40A","Автоматический выключатель BKN-b 2P C40A",753.36,"шт"]
["061206468B","BKN-b 2P C4A","Автоматический выключатель BKN-b 2P C4A",722.4,"шт"]
["061206548B","BKN-b 2P C50A","Автоматический выключатель BKN-b 2P C50A",753.36,"шт"]
["061206558B","BKN-b 2P C63A","Автоматический выключатель BKN-b 2P C63A",753.36,"шт"]
["061206478B","BKN-b 2P C6A","Автоматический выключатель BKN-b 2P C6A",691.44,"шт"]
["061206748B","BKN-b 2P D10A","Автоматический выключатель BKN-b 2P D10A",691.44,"шт"]
["061206758B","BKN-b 2P D16A","Автоматический выключатель BKN-b 2P D16A",691.44,"шт"]
["061206768B","BKN-b 2P D20A","Автоматический выключатель BKN-b 2P D20A",691.44,"шт"]
["061206778B","BKN-b 2P D25A","Автоматический выключатель BKN-b 2P D25A",691.44,"шт"]
["061206708B","BKN-b 2P D2A","Автоматический выключатель BKN-b 2P D2A",722.4,"шт"]
["061206788B","BKN-b 2P D32A","Автоматический выключатель BKN-b 2P D32A",691.44,"шт"]
["061206718B","BKN-b 2P D3A","Автоматический выключатель BKN-b 2P D3A",722.4,"шт"]
["061206798B","BKN-b 2P D40A","Автоматический выключатель BKN-b 2P D40A",753.36,"шт"]
["061206728B","BKN-b 2P D4A","Автоматический выключатель BKN-b 2P D4A",722.4,"шт"]
["061206808B","BKN-b 2P D50A","Автоматический выключатель BKN-b 2P D50A",753.36,"шт"]
["061206738B","BKN-b 2P D6A","Автоматический выключатель BKN-b 2P D6A",691.44,"шт"]
["061302068B","BKN-b 3P B10A","Автоматический выключатель BKN-b 3P B10A",1066.4000000000001,"шт"]
["061302078B","BKN-b 3P B16A","Автоматический выключатель BKN-b 3P B16A",1066.4000000000001,"шт"]
["061302018B","BKN-b 3P B1A","Автоматический выключатель BKN-b 3P B1A",1234.96,"шт"]
["061302088B","BKN-b 3P B20A","Автоматический выключатель BKN-b 3P B20A",1066.4000000000001,"шт"]
["061302098B","BKN-b 3P B25A","Автоматический выключатель BKN-b 3P B25A",1066.4000000000001,"шт"]
["061302028B","BKN-b 3P B2A","Автоматический выключатель BKN-b 3P B2A",1234.96,"шт"]
["061302108B","BKN-b 3P B32A","Автоматический выключатель BKN-b 3P B32A",1066.4000000000001,"шт"]
["061302038B","BKN-b 3P B3A","Автоматический выключатель BKN-b 3P B3A",1234.96,"шт"]
["061302118B","BKN-b 3P B40A","Автоматический выключатель BKN-b 3P B40A",1255.5999999999999,"шт"]
["061302048B","BKN-b 3P B4A","Автоматический выключатель BKN-b 3P B4A",1234.96,"шт"]
["061302128B","BKN-b 3P B50A","Автоматический выключатель BKN-b 3P B50A",1255.5999999999999,"шт"]
["061302138B","BKN-b 3P B63A","Автоматический выключатель BKN-b 3P B63A",1255.5999999999999,"шт"]
["061302058B","BKN-b 3P B6A","Автоматический выключатель BKN-b 3P B6A",1066.4000000000001,"шт"]
["061302198B","BKN-b 3P C10A","Автоматический выключатель BKN-b 3P C10A",1066.4000000000001,"шт"]
["061302208B","BKN-b 3P C16A","Автоматический выключатель BKN-b 3P C16A",1066.4000000000001,"шт"]
["061302148B","BKN-b 3P C1A","Автоматический выключатель BKN-b 3P C1A",1234.96,"шт"]
["061302218B","BKN-b 3P C20A","Автоматический выключатель BKN-b 3P C20A",1066.4000000000001,"шт"]
["061302228B","BKN-b 3P C25A","Автоматический выключатель BKN-b 3P C25A",1066.4000000000001,"шт"]
["061302158B","BKN-b 3P C2A","Автоматический выключатель BKN-b 3P C2A",1234.96,"шт"]
["061302238B","BKN-b 3P C32A","Автоматический выключатель BKN-b 3P C32A",1066.4000000000001,"шт"]
["061302168B","BKN-b 3P C3A","Автоматический выключатель BKN-b 3P C3A",1234.96,"шт"]
["061302248B","BKN-b 3P C40A","Автоматический выключатель BKN-b 3P C40A",1255.5999999999999,"шт"]
["061302178B","BKN-b 3P C4A","Автоматический выключатель BKN-b 3P C4A",1234.96,"шт"]
["061302258B","BKN-b 3P C50A","Автоматический выключатель BKN-b 3P C50A",1255.5999999999999,"шт"]
["061302268B","BKN-b 3P C63A","Автоматический выключатель BKN-b 3P C63A",1255.5999999999999,"шт"]
["061302188B","BKN-b 3P C6A","Автоматический выключатель BKN-b 3P C6A",1066.4000000000001,"шт"]
["061302328B","BKN-b 3P D10A","Автоматический выключатель BKN-b 3P D10A",1066.4000000000001,"шт"]
["061302338B","BKN-b 3P D16A","Автоматический выключатель BKN-b 3P D16A",1066.4000000000001,"шт"]
["061302348B","BKN-b 3P D20A","Автоматический выключатель BKN-b 3P D20A",1066.4000000000001,"шт"]
["061302358B","BKN-b 3P D25A","Автоматический выключатель BKN-b 3P D25A",1066.4000000000001,"шт"]
["061302288B","BKN-b 3P D2A","Автоматический выключатель BKN-b 3P D2A",1234.96,"шт"]
["061302368B","BKN-b 3P D32A","Автоматический выключатель BKN-b 3P D32A",1066.4000000000001,"шт"]
["061302298B","BKN-b 3P D3A","Автоматический выключатель BKN-b 3P D3A",1234.96,"шт"]
["061302378B","BKN-b 3P D40A","Автоматический выключатель BKN-b 3P D40A",1255.5999999999999,"шт"]
["061302308B","BKN-b 3P D4A","Автоматический выключатель BKN-b 3P D4A",1234.96,"шт"]
["061302388B","BKN-b 3P D50A","Автоматический выключатель BKN-b 3P D50A",1255.5999999999999,"шт"]
["061302398B","BKN-b 3P D63A","Автоматический выключатель BKN-b 3P D63A",1255.5999999999999,"шт"]
["061302318B","BKN-b 3P D6A","Автоматический выключатель BKN-b 3P D6A",1066.4000000000001,"шт"]
["061403958B","BKN-b 3P+N B16A","Автоматический выключатель BKN-b 3P+N B16A",1329.56,"шт"]
["061404018B","BKN-b 3P+N B63A","Автоматический выключатель BKN-b 3P+N B63A",1496.4,"шт"]
["061404208B","BKN-b 3P+N C10A","Автоматический выключатель BKN-b 3P+N C10A",1329.56,"шт"]
["061404218B","BKN-b 3P+N C16A","Автоматический выключатель BKN-b 3P+N C16A",1329.56,"шт"]
["061404228B","BKN-b 3P+N C20A","Автоматический выключатель BKN-b 3P+N C20A",1329.56,"шт"]
["061404238B","BKN-b 3P+N C25A","Автоматический выключатель BKN-b 3P+N C25A",1329.56,"шт"]
["061404258B","BKN-b 3P+N C40A","Автоматический выключатель BKN-b 3P+N C40A",1496.43,"шт"]
["061404188B","BKN-b 3P+N C4A","Автоматический выключатель BKN-b 3P+N C4A",1393.22,"шт"]
["061404278B","BKN-b 3P+N C63A","Автоматический выключатель BKN-b 3P+N C63A",1496.4,"шт"]
["061404198B","BKN-b 3P+N C6A","Автоматический выключатель BKN-b 3P+N C6A",1329.58,"шт"]
["061404078B","BKN-b 4p B10A","Автоматический выключатель BKN-b 4p B10A",1634,"шт"]
["061404108B","BKN-b 4p B25A","Автоматический выключатель BKN-b 4p B25A",1634,"шт"]
["061404148B","BKN-b 4p B63A","Автоматический выключатель BKN-b 4p B63A",1780.2,"шт"]
["061404338B","BKN-b 4p C10A","Автоматический выключатель BKN-b 4p C10A",1634,"шт"]
["061404348B","BKN-b 4P C16A","Автоматический выключатель BKN-b 4P C16A",1634,"шт"]
["061404358B","BKN-b 4p C20A","Автоматический выключатель BKN-b 4p C20A",1152.4000000000001,"шт"]
["061404368B","BKN-b 4P C25A","Автоматический выключатель BKN-b 4P C25A",1634,"шт"]
["061404378B","BKN-b 4p C32A","Автоматический выключатель BKN-b 4p C32A",1634,"шт"]
["061404308B","BKN-b 4p C3A","Автоматический выключатель BKN-b 4p C3A",1204,"шт"]
["061404388B","BKN-b 4p C40A","Автоматический выключатель BKN-b 4p C40A",1780.2,"шт"]
["061404398B","BKN-b 4P C50A","Автоматический выключатель BKN-b 4P C50A",1780.2,"шт"]
["061404408B","BKN-b 4P C63A","Автоматический выключатель BKN-b 4P C63A",1780.2,"шт"]
["061404328B","BKN-b 4P C6A","Автоматический выключатель BKN-b 4P C6A",1634,"шт"]
["061404598B","BKN-b 4P D10A","Автоматический выключатель BKN-b 4P D10A",1634,"шт"]
["061404608B","BKN-b 4P D16A","Автоматический выключатель BKN-b 4P D16A",1634,"шт"]
["061404618B","BKN-b 4P D20A","Автоматический выключатель BKN-b 4P D20A",1634,"шт"]
["061404628B","BKN-b 4P D25A","Автоматический выключатель BKN-b 4P D25A",1634,"шт"]
["061404638B","BKN-b 4P D32A","Автоматический выключатель BKN-b 4P D32A",1634,"шт"]
["061404648B","BKN-b 4P D40A","Автоматический выключатель BKN-b 4P D40A",1780.2,"шт"]
["061404658B","BKN-b 4P D50A","Автоматический выключатель BKN-b 4P D50A",1780.2,"шт"]
["061404668B","BKN-b 4P D63A","Автоматический выключатель BKN-b 4P D63A",1780.2,"шт"]
["061206598B","BKN-b 1P+N D4A","Автоматический выключатель BKN-b 1P+N D4A",481.6,"шт"]
["061206618B","BKN-b 1P+N D10A","Автоматический выключатель BKN-b 1P+N D10A",428.28,"шт"]
["061206668B","BKN-b 1P+N D40A","Автоматический выключатель BKN-b 1P+N D40A",576.20000000000005,"шт"]
["KGRa"]
["769002800","32KGRc 20A 15mA 0.03S 2P2E","Дифференциальный автоматический выключатель 32KGRc 20A 15mA  2P2E",1032,"шт"]
["RKN"]
["062400448B","RKN 3P+N 40A 100mA AC-TYPE NEW ROGY (RUSSIA)","Дифференциальный выключатель нагрузки (УЗО) RKN 3P+N 40A 100mA AC-TYPE NEW ROGY (RUSSIA)",2406.2800000000002,"шт"]
["062400378B","RKN 3P+N 25A 30mA","Дифференциальный выключатель нагрузки (УЗО) RKN  3P+N 25A 30mA",2406.2800000000002,"шт"]
["062203008B","RKN 2P 25A 100mA","Дифференциальный выключатель нагрузки (УЗО) RKN 2P 25A 100mA",1685.6,"шт"]
["062203018B","RKN 2P 25A 300mA","Дифференциальный выключатель нагрузки (УЗО) RKN 2P 25A 300mA",1685.6,"шт"]
["062202998B","RKN 2P 25A 30mA","Дифференциальный выключатель нагрузки (УЗО) RKN 2P 25A 30mA",1685.6,"шт"]
["062203038B","RKN 2P 32A 100mA","Дифференциальный выключатель нагрузки (УЗО) RKN 2P 32A 100mA",1685.6,"шт"]
["062203048B","RKN 2P 32A 300mA","Дифференциальный выключатель нагрузки (УЗО) RKN 2P 32A 300mA",1685.6,"шт"]
["062203028B","RKN 2P 32A 30mA","Дифференциальный выключатель нагрузки (УЗО) RKN 2P 32A 30mA",1685.6,"шт"]
["062203068B","RKN 2P 40A 100mA","Дифференциальный выключатель нагрузки (УЗО) RKN 2P 40A 100mA",1685.6,"шт"]
["062203078B","RKN 2P 40A 300mA","Дифференциальный выключатель нагрузки (УЗО) RKN 2P 40A 300mA",1685.6,"шт"]
["062203058B","RKN 2P 40A 30mA","Дифференциальный выключатель нагрузки (УЗО) RKN 2P 40A 30mA",1685.6,"шт"]
["062203098B","RKN 2P 63A 100mA","Дифференциальный выключатель нагрузки (УЗО) RKN 2P 63A 100mA",1780.2,"шт"]
["062203108B","RKN 2P 63A 300mA","Дифференциальный выключатель нагрузки (УЗО) RKN 2P 63A 300mA",1780.2,"шт"]
["062203088B","RKN 2P 63A 30mA","Дифференциальный выключатель нагрузки (УЗО) RKN 2P 63A 30mA",1780.2,"шт"]
["062400388B","RKN 4P 25A 100mA","Дифференциальный выключатель нагрузки (УЗО) RKN 4P 25A 100mA",2406.2800000000002,"шт"]
["062400398B","RKN 4P 25A 300mA","Дифференциальный выключатель нагрузки (УЗО) RKN 4P 25A 300mA",2406.2800000000002,"шт"]
["062400378B","RKN 4P 25A 30mA","Дифференциальный выключатель нагрузки (УЗО) RKN  4P 25A 30mA",2406.2800000000002,"шт"]
["062400418B","RKN 4P 32A 100mA","Дифференциальный выключатель нагрузки (УЗО) RKN 4P 32A 100mA",2406.2800000000002,"шт"]
["062400428B","RKN 4P 32A 300mA","Дифференциальный выключатель нагрузки (УЗО) RKN 4P 32A 300mA",2406.2800000000002,"шт"]
["062400408B","RKN 4P 32A 30mA","Дифференциальный выключатель нагрузки (УЗО) RKN 4P 32A 30mA",2406.2800000000002,"шт"]
["062400448B","RKN 4P 40A 100mA","Дифференциальный выключатель нагрузки (УЗО) RKN 4P 40A 100mA",2406.2800000000002,"шт"]
["062400458B","RKN 4P 40A 300mA","Дифференциальный выключатель нагрузки (УЗО) RKN 4P 40A 300mA",2406.2800000000002,"шт"]
["062400438B","RKN 4P 40A 30mA","Дифференциальный выключатель нагрузки (УЗО) RKN 4P 40A 30mA",2406.2800000000002,"шт"]
["062400478B","RKN 4P 63A 100mA","Дифференциальный выключатель нагрузки (УЗО) RKN 4P 63A 100mA",2700.4,"шт"]
["062400488B","RKN 4P 63A 300mA","Дифференциальный выключатель нагрузки (УЗО) RKN 4P 63A 300mA",2700.4,"шт"]
["062400468B","RKN 4P 63A 30mA","Дифференциальный выключатель нагрузки (УЗО) RKN 4P 63A 30mA",2700.4,"шт"]
["RKP"]
["062203648B","RKP 1P+N C3A 30mA AC-TYPE NEW ROGY (RUSSIA)","Дифференциальный автоматический выключатель RKP 1P+N C3A 30mA AC-TYPE NEW ROGY (RUSSIA)",1173.04,"шт"]
["062203568B","RKP 1P+N B20A 30mA AC-TYPE NEW ROGY (RUSSIA)","Дифференциальный автоматический выключатель RKP 1P+N B20A 30mA AC-TYPE NEW ROGY (RUSSIA)",1173.04,"шт"]
["06220183R0","RKP 1P+N D10A 30mA AC-TYPE NEW ROGY","Дифференциальный автоматический выключатель RKP 1P+N D10A 30mA",1173.04,"шт"]
["062203478B","RKP 1P+N B10A 15mA","Дифференциальный автоматический выключатель RKP 1P+N B10A 15mA",1173.04,"шт"]
["062203488B","RKP 1P+N B10A 30mA","Дифференциальный автоматический выключатель RKP 1P+N B10A 30mA",1173.04,"шт"]
["062203518B","RKP 1P+N B16A 15mA","Дифференциальный автоматический выключатель RKP 1P+N B16A 15mA",1173.04,"шт"]
["062201338B","RKP 1P+N B16A 300mA","Дифференциальный автоматический выключатель RKP 1P+N B16A 300mA",1173.04,"шт"]
["062203528B","RKP 1P+N B16A 30mA","Дифференциальный автоматический выключатель RKP 1P+N B16A 30mA",1173.04,"шт"]
["062203558B","RKP 1P+N B20A 15mA","Дифференциальный автоматический выключатель RKP 1P+N B20A 15mA",1173.04,"шт"]
["062201358B","RKP 1P+N B20A 30mA","Дифференциальный автоматический выключатель RKP 1P+N B20A 30mA",1173.04,"шт"]
["062203938B","RKP 1P+N B25A 100mA","Дифференциальный автоматический выключатель RKP 1P+N B25A 100mA",1173.04,"шт"]
["062201418B","RKP 1P+N B25A 300mA","Дифференциальный автоматический выключатель RKP 1P+N B25A 300mA",1173.04,"шт"]
["062203928B","RKP 1P+N B25A 30mA","Дифференциальный автоматический выключатель RKP 1P+N B25A 30mA",1173.04,"шт"]
["062201428B","RKP 1P+N B32A 15mA","Дифференциальный автоматический выключатель RKP 1P+N B32A 15mA",1173.04,"шт"]
["062201438B","RKP 1P+N B32A 30mA","Дифференциальный автоматический выключатель RKP 1P+N B32A 30mA",1173.04,"шт"]
["062203438B","RKP 1P+N B6A 15mA","Дифференциальный автоматический выключатель RKP 1P+N B6A 15mA",1173.04,"шт"]
["062203448B","RKP 1P+N B6A 30mA","Дифференциальный автоматический выключатель RKP 1P+N B6A 30mA",1173.04,"шт"]
["062203738B","RKP 1P+N C10A 100mA","Дифференциальный автоматический выключатель RKP 1P+N C10A 100mA",1173.04,"шт"]
["062203718B","RKP 1P+N C10A 15mA","Дифференциальный автоматический выключатель RKP 1P+N C10A 15mA",1173.04,"шт"]
["062203748B","RKP 1P+N C10A 300mA","Дифференциальный автоматический выключатель RKP 1P+N C10A 300mA",1173.04,"шт"]
["062203728B","RKP 1P+N C10A 30mA","Дифференциальный автоматический выключатель RKP 1P+N C10A 30mA",1173.04,"шт"]
["062203778B","RKP 1P+N C16A 100mA","Дифференциальный автоматический выключатель RKP 1P+N C16A 100mA",1173.04,"шт"]
["062203758B","RKP 1P+N C16A 15mA","Дифференциальный автоматический выключатель RKP 1P+N C16A 15mA",1173.04,"шт"]
["062203788B","RKP 1P+N C16A 300mA","Дифференциальный автоматический выключатель RKP 1P+N C16A 300mA",1173.04,"шт"]
["062203768B","RKP 1P+N C16A 30mA","Дифференциальный автоматический выключатель RKP 1P+N C16A 30mA",1173.04,"шт"]
["062203818B","RKP 1P+N C20A 100mA","Дифференциальный автоматический выключатель RKP 1P+N C20A 100mA",1173.04,"шт"]
["062203798B","RKP 1P+N C20A 15mA","Дифференциальный автоматический выключатель RKP 1P+N C20A 15mA",1173.04,"шт"]
["062203828B","RKP 1P+N C20A 300mA","Дифференциальный автоматический выключатель RKP 1P+N C20A 300mA",1173.04,"шт"]
["062203808B","RKP 1P+N C20A 30mA","Дифференциальный автоматический выключатель RKP 1P+N C20A 30mA",1173.04,"шт"]
["062203858B","RKP 1P+N C25A 100mA","Дифференциальный автоматический выключатель RKP 1P+N C25A 100mA",1173.04,"шт"]
["062203838B","RKP 1P+N C25A 15mA","Дифференциальный автоматический выключатель RKP 1P+N C25A 15mA",1173.04,"шт"]
["062203868B","RKP 1P+N C25A 300mA","Дифференциальный автоматический выключатель RKP 1P+N C25A 300mA",1173.04,"шт"]
["062203848B","RKP 1P+N C25A 30mA","Дифференциальный автоматический выключатель RKP 1P+N C25A 30mA",1173.04,"шт"]
["062203898B","RKP 1P+N C32A 100mA","Дифференциальный автоматический выключатель RKP 1P+N C32A 100mA",1173.04,"шт"]
["062203878B","RKP 1P+N C32A 15mA","Дифференциальный автоматический выключатель RKP 1P+N C32A 15mA",1173.04,"шт"]
["062203908B","RKP 1P+N C32A 300mA","Дифференциальный автоматический выключатель RKP 1P+N C32A 300mA",1173.04,"шт"]
["062203888B","RKP 1P+N C32A 30mA","Дифференциальный автоматический выключатель RKP 1P+N C32A 30mA",1173.04,"шт"]
["062201478B","RKP 1P+N C3A 30mA","Дифференциальный автоматический выключатель RKP 1P+N C3A 30mA",1173.04,"шт"]
["062203698B","RKP 1P+N C6A 100mA","Дифференциальный автоматический выключатель RKP 1P+N C6A 100mA",1173.04,"шт"]
["062201538B","RKP 1P+N C6A 300mA","Дифференциальный автоматический выключатель RKP 1P+N C6A 300mA",1173.04,"шт"]
["062203688B","RKP 1P+N C6A 30mA","Дифференциальный автоматический выключатель RKP 1P+N C6A 30mA",1173.04,"шт"]
["Metasol Contactor"]
["Accessories"]
[77121633306,"COIL ASS'Y,AC380V 50Hz, MC-65~95, 75a~100a","Катушка   COIL ASS'Y,AC380V 50Hz, MC-65~95, 75a~100a",718.96,"шт"]
[77121642002,"COIL ASS'Y TOTAL, AC400V, MC-185a/225a","Катушка   COIL ASS'Y TOTAL, AC400V, MC-185a/225a",4401.4799999999996,"шт"]
[83661834001,"UZ-12, MT-12","Монтажное основание для установки реле отдельно от контакторов UZ-12, MT-12",264.88,"шт"]
[83391634004,"UT-2F, AC 110~220V, MC-6a~150a, GMC-9~85,OFF","Электронный таймер UT-2F, AC 110~220V, MC-6a~150a, GMC-9~85,OFF",2997.96,"шт"]
[77121641111,"COIL ASS'Y,TOTAL, AC220~240V,MC-150,Spare","Катушка COIL ASS'Y,TOTAL, AC220~240V, MC-130a, MC-150a",3837.32,"шт"]
[77121644111,"COIL ASS'Y,TOTAL,AC/DC200V,MC-500a/630a/800a,D-SERIES,Spare","Катушка COIL ASS'Y,TOTAL,AC/DC200V,MC-500a/630a/800a,D-SERIES,Spare",11991.84,"шт"]
[77121642116,"COIL ASS'Y,TOTAL,AC/DC100~240V,MC-185a/225a,D-SERIES,Spare","Катушка COIL ASS'Y,TOTAL,AC/DC100~240V,MC-185a/225a,D-SERIES,Spare",4917.4799999999996,"шт"]
[77121643111,"COIL  AC/DC100~240V, MC-265a/330a/400a","Катушка AC/DC100~240V, MC-265a/330a/400a",8993.8799999999992,"шт"]
[77121635657,"COIL ASS'Y, AC230V 50HZ,MC-6a~22b, MR,Spare","Катушка COIL ASS'Y, AC230V 50HZ,MC-6a~22b, MR,Spare",467.84,"шт"]
[77121644006,"COIL ASS'Y,TOTAL,AC400V,MC-500a/630a/800a","Катушка COIL ASS'Y,TOTAL,AC400V,MC-500a/630a/800a",11991.84,"шт"]
[77121633741,"COIL ASS'Y,AC230V 50/60HZ,MC-65~95,75a~100a,Spare","Катушка COIL ASS'Y,AC230V 50/60HZ,MC-65~95,75a~100a,Spare",718.96,"шт"]
[77121644114,"COIL ASS'Y,TOTAL,AC400V,MC-500a/630a/800a,D-Type,Spare","Катушка COIL ASS'Y,TOTAL,AC400V,MC-500a/630a/800a,D-Type,Spare",11991.84,"шт"]
[77121633735,"COIL ASS'Y,AC240V 50/60HZ,MC-65~95,75a~100a,Spare","Катушка COIL ASS'Y,AC240V 50/60HZ,MC-65~95,75a~100a,Spare",718.96,"шт"]
[77121633767,"COIL ASS'Y,AC380V 50Hz, MC-65~95, 75a~100a,Spare","Катушка   COIL ASS'Y,AC380V 50Hz, MC-65~95, 75a~100a,Spare",718.96,"шт"]
[77121635647,"COIL ASS'Y, AC240V 50HZ,MC-6a~22b, MR,Spare","Катушка COIL ASS'Y, AC240V 50HZ,MC-6a~22b, MR,Spare",467.84,"шт"]
[77121644042,"COIL ASS'Y,TOTAL,AC/DC200V,MC-500a~800a/4P,D-SERIES,Spare","Катушка COIL ASS'Y,TOTAL,AC/DC200V,MC-500a~800a/4P,D-SERIES,Spare",15347.56,"шт"]
[64611611205,"Cover safety, MC-6a~150b","Защитная крышка  Cover safety, MC-6a~150b",12.04,"шт"]
[64611642002,"Cover safety, MC-185a~800b","Защитная крышка  Cover safety, MC-185a~800b",48.16,"шт"]
[50911636004,"CASE ASS'Y,KIT,MW-9bB~22bB(EK-22bB)","запасная часть CASE ASS'Y,KIT,MW-9bB~22bB(EK-22bB)",1857.6,"шт"]
[50911631017,"CASE ASS'Y,KIT,MW-32aB/40aB(EK-40aB)","запасная часть CASE ASS'Y,KIT,MW-32aB/40aB(EK-40aB)",2518.08,"шт"]
[50911632013,"CASE ASS'Y,KIT,MW-50aB/65aB(EK-65aB)","запасная часть CASE ASS'Y,KIT,MW-50aB/65aB(EK-65aB)",3237.04,"шт"]
[50911633013,"CASE ASS'Y,KIT,MW-75aB~100aB(EK-100aB)","запасная часть CASE ASS'Y,KIT,MW-75aB~100aB(EK-100aB)",3357.44,"шт"]
[72312121063,"Кабель для электронного реле 1м, Total Ass'y,Acces","Кабель для электронного реле 1м, Total Ass'y,Acces",1240.1199999999999,"шт"]
["72312121074","Кабель для электронного реле 3м, Total Ass'y,Acces","Кабель для электронного реле 3м, Total Ass'y,Acces",1549.72,"шт"]
["83511616001","AI-180, MC-185a~400a","Изолирующая перегородка AI-180, MC-185a~400a",48.16,"шт"]
["64611614006","AP220 COVER,TERMINAL, MC-185a~225a","Крышка зажимов для контакторов AP220 COVER,TERMINAL, MC-185a~225a",275.2,"шт"]
["64611614007","AP400 COVER,TERMINAL, MC-265a~400a","Крышка зажимов для контакторов AP400 COVER,TERMINAL, MC-265a~400a",383.56,"шт"]
["64611614008","AP800 COVER,TERMINAL, MC-500a~800a","Крышка зажимов для контакторов AP800 COVER,TERMINAL, MC-500a~800a",598.55999999999995,"шт"]
["77121643003","COIL AC/DC100~240V, MC-265a/330a/400a","Катушка AC/DC100~240V, MC-265a/330a/400a",8993.8799999999992,"шт"]
["77121643005","COIL AC400V, MC-265a/330a/400a","Катушка AC400V, MC-265a/330a/400a",8993.8799999999992,"шт"]
["77121631304","COIL ASS'Y  AC220V 50Hz, MC-9~32","Катушка COIL ASS'Y  AC220V 50Hz, MC-9~32",467.84,"шт"]
["77121633011","COIL ASS'Y AC230V 50/60Hz, MC-65a~95a","Катушка COIL ASS'Y AC230V 50/60Hz, MC-65a~95a, 75a~100a",718.96,"шт"]
["77121644003","COIL ASS'Y TOTAL AC/DC200V, MC-500a~800a D-SERIES","Катушка COIL ASS'Y TOTAL AC/DC200V, MC-500a~800a D-SERIES",11991.84,"шт"]
["77121641001","COIL ASS'Y TOTAL AC220V, MC-130a, MC-150a","Катушка COIL ASS'Y TOTAL AC220V, MC-130a, MC-150a",3837.32,"шт"]
["77121635315","COIL ASS'Y,AC230V 50HZ,MC-6a~22b, MR","Катушка COIL ASS'Y,AC230V 50HZ,MC-6a~22b, MR",467.84,"шт"]
["83461634022","ML-150 AC200~240V 50/60Hz","Устройство механической защелки  ML-150 AC200~240V 50/60Hz",7440.96,"шт"]
["83461634021","ML-65 AC200~240V 50/60 Hz","Устройство электромеханической защелки ML-65 AC200~240V 50/60 Hz",2358.88,"шт"]
["83361634001","UA-1,1NO+1NC","Дополнительный контакт UA-1, 1NO+1NC",251.12,"шт"]
[83361634064,"UA-2, 2NO","Дополнительный контакт UA-2, 2NO",251.12,"шт"]
[83361634066,"UA-2,1NO+1NC","Дополнительный контакт UA-2, 1NO+1NC",251.12,"шт"]
["83361634068","UA-2,2B,EXP","Дополнительный контакт UA-2,2B,EXP",251.12,"шт"]
["83361634046","UA-4, 1NO+3NC","Дополнительный контакт UA-4, 1NO+3NC",407.64,"шт"]
["83361634048","UA-4, 2NO+2NC","Дополнительный контакт UA-4, 2NO+2NC",407.64,"шт"]
["83361634050","UA-4, 3NO+1NC","Дополнительный контакт UA-4, 3NO+1NC",407.64,"шт"]
["83361634052","UA-4, 4NC","Дополнительный контакт UA-4, 4NC",407.64,"шт"]
["83361634044","UA-4, 4NO","Дополнительный контакт UA-4, 4NO",407.64,"шт"]
["83411634001","UR-02,2NC","Устройство блокировки UR-02,2NC",540.08000000000004,"шт"]
["83611634007","US-11, AC/DC 24~48V, MC-6a~150a","Ограничитель перенапряжения US-11, AC/DC 24~48V, MC-6a~150a",347.44,"шт"]
["83611634008","US-12 AC/DC 100~125V, MC-6a~150a","Ограничитель перенапряжения US-12 AC/DC 100~125V, MC-6a~150a",347.44,"шт"]
[83611634009,"US-13, AC/DC 200~240V, MC-6a~800a","Ограничитель перенапряжения US-13, AC/DC 200~240V, MC-6a~800a",347.44,"шт"]
[83611634010,"US-14, AC/DC 380~440V, MC-6a~800a","Ограничитель перенапряжения US-14, AC/DC 380~440V, MC-6a~800a",347.44,"шт"]
["83611634002","US-2, AC 100~125V","Ограничитель перенапряжения US-2, AC 100~125V",490.2,"шт"]
["83611634003","US-3, AC 200~240V","Ограничитель перенапряжения US-3, AC 200~240V",490.2,"шт"]
["83611634004","US-4, DC24~48V","Ограничитель перенапряжения US-4, DC24~48V",490.2,"шт"]
[83391634001,"UT-1N, AC/DC 24~48V, MC-6a~150a, GMC-9~85","Электронный таймер UT-1N, AC/DC 24~48V, MC-6a~150a, GMC-9~85",2997.96,"шт"]
[83391634002,"UT-2N, AC 110~220V, MC-6a~150a, GMC-9~85","Электронный таймер UT-2N, AC 110~220V, MC-6a~150a, GMC-9~85",2997.96,"шт"]
[76671635003,"UW-18, MC-6a~18a","Соединительный комплект для создания реверсивного контактора UW-18, MC-6a~18a",612.32000000000005,"шт"]
["76671636003","UW-22, MC-9b~22b","Соединительный комплект для создания реверсивного контактора UW-22, MC-9b~22b",622.64,"шт"]
[76671631003,"UW-32, MC-32a,40a","Соединительный комплект для создания реверсивного контактора UW-32, MC-32a,40a",636.4,"шт"]
[76671632003,"UW-63, MC-50a,65a","Соединительный комплект для создания реверсивного контактора UW-63, MC-50a,65a",983.84,"шт"]
[76671633003,"UW-95, MC-75a~150a","Соединительный комплект для создания реверсивного контактора UW-95, MC-75a~40a",1978,"шт"]
["83661835002","UZ-150/S, MT-150","Монтажное основание для установки реле отдельно от контакторов UZ-150/S, MT-150",755.08,"шт"]
["83661831001","UZ-32/S, MT-32","Монтажное основание для установки реле отдельно от контакторов \nUZ-32/S, MT-32",288.95999999999998,"шт"]
["83661832002","UZ-63/S, MT-63","Монтажное основание для установки реле отдельно от контакторов \nUZ-63/S, MT-63",359.48,"шт"]
["83661833002","UZ-95/S, MT-95","Монтажное основание для установки реле отдельно от контакторов \nUZ-95/S, MT-95",455.8,"шт"]
["77121641024","COIL ASS'Y,TOTAL,DC220V,MC-150","Катушка COIL ASS'Y,TOTAL,DC220V,MC-150",3837.32,"шт"]
["IMP"]
[3808000100,"IMP-C NO","Микропроцессорное реле IMP-C NO AC/DC85~245V 50/60Hz",16125,"шт"]
["3808000300","IMP-C-M485","Микропроцессорное реле IMP-C-M485 AC/DC85~245V 50/60Hz EXP",17365.12,"шт"]
["MC"]
[1347005400,"MC-22b DC48V 1a1b, Screw","Контактор Metasol MC-22b DC48V 1a1b, Screw",2337.48,"шт"]
[1327008000,"MC-6a AC42V 50Hz 1b, Screw","Контактор Metasol MC-6a AC42V 50Hz 1b, Screw",846.4,"шт"]
[1327006200,"MC-6a DC220V 1a, Screw","Контактор Metasol MC-6a DC220V 1a, Screw",1078.24,"шт"]
[1328015200,"MC-18a/4P AC380V 50Hz Screw","Контактор 4-х полюсный Metasol MC-18a/4P AC380V 50Hz Screw",1678.72,"шт"]
[1317014800,"MC-12a/4P AC110V 50Hz, Screw","Контактор 4-х полюсный Metasol MC-12a/4P AC110V 50Hz, Screw",1346.88,"шт"]
[1341018200,"MC-85a DC110V 2a2b, Screw","Контактор Metasol MC-85a DC110V 2a2b, Screw",9877.1200000000008,"шт"]
[1339005100,"MC-65a DC12V SCREW","Контактор Metasol MC-65a DC12V SCREW",5978.16,"шт"]
[1327101500,"MC-6a DC24V 1b, Screw","Контактор Metasol MC-6a DC24V 1b, Screw",1078.24,"шт"]
[1342019400,"MC-100a/4P AC/DC24V 50/60Hz 2a2b, Screw","Контактор 4-х полюсный Metasol MC-100a/4P AC/DC24V 50/60Hz 2a2b, Screw",16675.919999999998,"шт"]
[1341023300,"MC-85a/4P DC24V 1a1b, Screw","Контактор 4-х полюсный Metasol MC-85a/4P DC24V 1a1b, Screw",10070.32,"шт"]
[1339023300,"MC-65a/4P DC24V 1a1b, Screw","Контактор 4-х полюсный Metasol MC-65a/4P DC24V 1a1b, Screw",8981.0400000000009,"шт"]
[1405000100,"MC-1400a AC220V 50Hz 2a2b","Контактор Metasol MC-1400a AC220V 50Hz 2a2b",315399.92,"шт"]
[1370002400,"MC-330a DC24V 2a2b, Screw","Контактор Metasol MC-330a DC24V 2a2b, Screw",30017.759999999998,"шт"]
[1380017000,"MC-50a DC220V LUG 2a2b","Контактор Metasol MC-50a DC220V LUG 2a2b",4797.08,"шт"]
[1385003300,"MC-130a DC220V LUG 2a2b","Контактор Metasol MC-130a DC220V LUG 2a2b",12188.16,"шт"]
[1327015000,"MC-6a AC220V 50Hz 4P, Screw","Контактор Metasol MC-6a AC220V 50Hz 4P, Screw",1091.1199999999999,"шт"]
[1380014900,"MC-50a AC220V 50Hz LUG 2a2b","Контактор Metasol MC-50a AC220V 50Hz LUG 2a2b",3957.72,"шт"]
[1382015000,"MC-75a AC220V 50Hz LUG 2a2b","Контактор Metasol MC-75a AC220V 50Hz LUG 2a2b",5503.44,"шт"]
[1383004900,"MC-85a AC220V 50Hz LUG 2a2b","Контактор Metasol MC-85a AC220V 50Hz LUG 2a2b",6517.28,"шт"]
[1384016100,"MC-100a AC220V 50Hz LUG","Контактор Metasol MC-100a AC220V 50Hz LUG",8287.36,"шт"]
[1385000100,"MC-130a AC220V 50/60Hz LUG","Контактор Metasol MC-130a AC220V 50/60Hz LUG",10083.200000000001,"шт"]
[1386000100,"MC-150a AC220V 50/60Hz LUG","Контактор Metasol MC-150a AC220V 50/60Hz LUG",13032.72,"шт"]
[1384004900,"MC-100a AC220V 50Hz LUG 2a2b","Контактор Metasol MC-100a AC220V 50Hz LUG 2a2b",8723.44,"шт"]
[1385000500,"MC-130a AC220V 50Hz LUG 2a2b","Контактор Metasol MC-130a AC220V 50Hz LUG 2a2b",10519.28,"шт"]
[1386000500,"MC-150a AC220V 50Hz LUG 2a2b","Контактор Metasol MC-150a AC220V 50Hz LUG 2a2b",13468.8,"шт"]
[1380003300,"MC-50a AC220V 50Hz, LUG","Контактор Metasol MC-50a AC220V 50Hz, LUG",3550.08,"шт"]
[1381003400,"MC-65a AC220V 50Hz, LUG","Контактор Metasol MC-65a AC220V 50Hz, LUG",4375.5200000000004,"шт"]
[1382003800,"MC-75a AC220V 50Hz, LUG","Контактор Metasol MC-75a AC220V 50Hz, LUG",5067.3599999999997,"шт"]
[1383016300,"MC-85a AC220V 50Hz, LUG","Контактор Metasol MC-85a AC220V 50Hz, LUG",6079.36,"шт"]
[1384001800,"MC-100a AC48V 50/60Hz LUG 2a2b","Контактор Metasol MC-100a AC48V 50/60Hz LUG 2a2b",8723.44,"шт"]
[1347007500,"MC-22a/4P AC380V 50/60Hz, Screw","Контактор 4-х полюсный Metasol MC-22a/4P AC380V 50/60Hz, Screw",1978,"шт"]
[1344101100,"MC-9b DC220V 5W 1a1b Screw","Контактор Metasol MC-9b DC220V 5W 1a1b, Screw",1411.28,"шт"]
[1346100900,"MC-18b DC125V 5W 1a1b, Screw","Контактор Metasol MC-18b DC125V 5W 1a1b, Screw",2122.48,"шт"]
[1337024000,"MC-40a DC24V 4P","Контактор Metasol MC-40a DC24V 4P",5395.64,"шт"]
[1316006600,"MC-9a AC110V 50/60Hz SCREW 1b EXP","Контактор Metasol MC-9a AC110V 50/60Hz SCREW 1b",872.16,"шт"]
[1338002300,"MC-50a AC220 50Hz Screw","Контактор Metasol MC-50a AC220 50Hz Screw",3550.08,"шт"]
[1339002300,"MC-65a AC220 50Hz Screw","Контактор Metasol MC-65a AC220 50Hz Screw",4375.5200000000004,"шт"]
[1340002300,"MC-75a AC220 50Hz Screw","Контактор Metasol MC-75a AC220 50Hz Screw",5067.3599999999997,"шт"]
[1342002300,"MC-100a AC220 50Hz Screw","Контактор Metasol MC-100a AC220 50Hz Screw",8285.52,"шт"]
[1364000100,"MC-150a AC220~240 50/60Hz Screw","Контактор Metasol MC-150a AC220 ~240 50/60Hz Screw",13032.72,"шт"]
["1346001900","MC-18b AC48V 50Hz 1a1b Screw","Контактор Metasol MC-18b AC48V 50Hz 1a1b Screw",1234.96,"шт"]
[1337021800,"MC-40a/4P AC380V 50Hz  Screw","MC-40a/4P AC380V 50Hz  Screw",3477.84,"шт"]
[1336017500,"MC-32a DC12V 2a2b, Screw","Контактор Metasol MC-32a DC12V 2a2b, Screw",3118.36,"шт"]
[1339018500,"MC-65a DC220V SCREW 2a2b","Контактор Metasol MC-65a DC220V SCREW 2a2b",6414.24,"шт"]
[1316103500,"MC-9a/4P DC220V","Контактор 4-х полюсный Metasol MC-9a/4P DC220V",1731.44,"шт"]
[1341002300,"MC-85a AC220V 50Hz SCREW","Контактор Metasol MC-85a AC220V 50Hz SCREW",6079.36,"шт"]
[1381015100,"MC-65a AC220V 50Hz LUG 2a2b","Контактор Metasol MC-65a AC220V 50Hz LUG 2a2b",4809.76,"шт"]
[1342014600,"MC-100a AC110V 50Hz 2a2b, Screw","Контактор Metasol MC-100a AC110V 50Hz 2a2b, Screw",8723.44,"шт"]
["1342016000","MC-100a AC120V 60Hz 2a2b, Screw","Контактор Metasol MC-100a AC120V 60Hz 2a2b, Screw",8723.44,"шт"]
["1342013100","MC-100a AC220V 50/60Hz 2a2b, Screw","Контактор Metasol MC-100a AC220V 50/60Hz 2a2b, Screw",8723.44,"шт"]
["1342008500","MC-100a AC220V 50Hz 1a1b, Screw","Контактор Metasol MC-100a AC220V 50Hz 1a1b, Screw",8452.9599999999991,"шт"]
[1342014700,"MC-100a AC220V 50Hz 2a2b, Screw","Контактор Metasol MC-100a AC220V 50Hz 2a2b, Screw",8723.44,"шт"]
["1342014000","MC-100a AC24V 50Hz 2a2b, Screw","Контактор Metasol MC-100a AC24V 50Hz 2a2b, Screw",8723.44,"шт"]
["1342015100","MC-100a AC400V 50Hz 2a2b Screw","Контактор Metasol MC-100a AC400V 50Hz 2a2b Screw",8723.44,"шт"]
["1342018500","MC-100a DC220V 2a2b, Screw","Контактор Metasol MC-100a DC220V 2a2b, Screw",10134.719999999999,"шт"]
["1342017700","MC-100a DC24V 2a2b, Screw","Контактор Metasol MC-100a DC24V 2a2b, Screw",10134.719999999999,"шт"]
["1342019200","MC-100a/4P AC/DC100-200V 50/60Hz 2a2b, Screw","Контактор 4-х полюсный Metasol MC-100a/4P AC/DC100-200V 50/60Hz 2a2b, Screw",16675.919999999998,"шт"]
["1317002300","MC-12a AC220V 50Hz 1a, Screw","Контактор Metasol MC-12a AC220V 50Hz 1a, Screw",897.92,"шт"]
["1317008500","MC-12a AC220V 50Hz 1b, Screw","Контактор Metasol MC-12a AC220V 50Hz 1b, Screw",897.92,"шт"]
["1317001600","MC-12a AC24V 50Hz 1a, Screw","Контактор Metasol MC-12a AC24V 50Hz 1a, Screw",897.92,"шт"]
["1317002600","MC-12a AC380V 50Hz 1a, Screw","Контактор Metasol MC-12a AC380V 50Hz 1a, Screw",897.92,"шт"]
["1317014900","MC-12a/4P AC220V 50Hz, Screw","Контактор 4-х полюсный Metasol MC-12a/4P AC220V 50Hz, Screw",1346.88,"шт"]
["1345002200","MC-12b AC110V 50Hz 1a1b, Screw","Контактор Metasol MC-12b AC110V 50Hz 1a1b, Screw",1026.72,"шт"]
["1345003600","MC-12b AC120V 60Hz 1a1b, Screw","Контактор Metasol MC-12b AC120V 60Hz 1a1b, Screw",1026.72,"шт"]
["1345002300","MC-12b AC220V 50Hz 1a1b, Screw","Контактор Metasol MC-12b AC220V 50Hz 1a1b, Screw",1026.72,"шт"]
["1345001600","MC-12b AC24V 50Hz 1a1b, Screw","Контактор Metasol MC-12b AC24V 50Hz 1a1b, Screw",1026.72,"шт"]
["1345002600","MC-12b AC380V 50Hz 1a1b, Screw","Контактор Metasol MC-12b AC380V 50Hz 1a1b, Screw",1026.72,"шт"]
["1345005100","MC-12b DC12V 1a1b, Screw","Контактор Metasol MC-12b DC12V 1a1b, Screw",1667.04,"шт"]
["1345100100","MC-12b DC12V 5W 1a1b, Screw","Контактор Metasol MC-12b DC12V 5W 1a1b, Screw",1667.04,"шт"]
["1345006200","MC-12b DC220V 1a1b, Screw","Контактор Metasol MC-12b DC220V 1a1b, Screw",1667.04,"шт"]
["1345100300","MC-12b DC24V 1a1b, Screw","Контактор Metasol MC-12b DC24V 1a1b, Screw",1667.04,"шт"]
["1362001500","MC-130a AC110V 50/60Hz 1a1b, Screw","Контактор Metasol MC-130a AC110V 50/60Hz 1a1b, Screw",10250.64,"шт"]
["1362002300","MC-130a AC220V 50/60Hz 2a2b, Screw","Контактор Metasol MC-130a AC220V 50/60Hz 2a2b, Screw",10519.28,"шт"]
["1362002400","MC-130a AC24V 50/60Hz 2a2b, Screw","Контактор Metasol MC-130a AC24V 50/60Hz 2a2b, Screw",10519.28,"шт"]
["1362002800","MC-130a AC400V 50/60Hz 2a2b, Screw","Контактор Metasol MC-130a AC400V 50/60Hz 2a2b, Screw",10519.28,"шт"]
["1362003800","MC-130a/4P AC/DC48V 50/60Hz 2a2b Screw","Контактор Metasol MC-130a/4P AC/DC48V 50/60Hz 2a2b Screw",19242.72,"шт"]
["1364002600","MC-150a AC110V 50/60Hz 2a2b, Screw","Контактор Metasol MC-150a AC110V 50/60Hz 2a2b, Screw",13468.8,"шт"]
["1364002300","MC-150a AC220V 50/60Hz 2a2b, Screw","Контактор Metasol MC-150a AC220V 50/60Hz 2a2b, Screw",13468.8,"шт"]
["1364002400","MC-150a AC24V 50/60Hz 2a2b, Screw","Контактор Metasol MC-150a AC24V 50/60Hz 2a2b, Screw",13468.8,"шт"]
["1364002800","MC-150a AC400V 50/60Hz 2a2b, Screw","Контактор Metasol MC-150a AC400V 50/60Hz 2a2b, Screw",13468.8,"шт"]
["1364003400","MC-150a/4P AC/DC100-200V 50/60Hz 2a2b, Screw","Контактор 4-х полюсный Metasol MC-150a/4P AC/DC100-200V 50/60Hz 2a2b, Screw",22449.84,"шт"]
["1366000200","MC-185a AC/DC100-200V 50/60Hz 2a2b, Screw","Контактор Metasol MC-185a AC/DC100-200V 50/60Hz 2a2b, Screw",16933.52,"шт"]
["1366000300","MC-185a AC/DC24V 50/60Hz 2a2b, Screw","Контактор Metasol MC-185a AC/DC24V 50/60Hz 2a2b, Screw",16933.52,"шт"]
["1366000600","MC-185a AC400V 50/60Hz 2a2b Screw","Контактор Metasol MC-185a AC400V 50/60Hz 2a2b Screw",16933.52,"шт"]
["1328002300","MC-18a AC220V 50Hz 1a, Screw","Контактор Metasol MC-18a AC220V 50Hz 1a, Screw",1138.6400000000001,"шт"]
["1328008500","MC-18a AC220V 50Hz 1b, Screw","Контактор Metasol MC-18a AC220V 50Hz 1b, Screw",1138.6400000000001,"шт"]
["1328007800","MC-18a AC24V 50Hz 1b, Screw","Контактор Metasol MC-18a AC24V 50Hz 1b, Screw",1138.6400000000001,"шт"]
["1328002600","MC-18a AC380V 50Hz 1a, Screw","Контактор Metasol MC-18a AC380V 50Hz 1a, Screw",1138.6400000000001,"шт"]
["1328014900","MC-18a/4P AC220V Screw","Контактор 4-х полюсный Metasol MC-18a/4P AC220V Screw",1678.72,"шт"]
[1328102700,"MC-18a/4P DC24V Screw","Контактор 4-х полюсный Metasol MC-18a/4P DC24V Screw",3357.44,"шт"]
["1346002200","MC-18b AC110V 50Hz 1a1b, Screw","Контактор Metasol MC-18b AC110V 50Hz 1a1b, Screw",1234.96,"шт"]
["1346002300","MC-18b AC220V 50Hz 1a1b, Screw","Контактор Metasol MC-18b AC220V 50Hz 1a1b, Screw",1234.96,"шт"]
["1346000900","MC-18b AC240V 50/60Hz 1a1b, Screw","Контактор Metasol MC-18b AC240V 50/60Hz 1a1b, Screw",1234.96,"шт"]
["1346001600","MC-18b AC24V 50Hz 1a1b, Screw","Контактор Metasol MC-18b AC24V 50Hz 1a1b, Screw",1234.96,"шт"]
["1346002600","MC-18b AC380V 50Hz 1a1b, Screw","Контактор Metasol MC-18b AC380V 50Hz 1a1b, Screw",1234.96,"шт"]
["1346100300","MC-18b DC24V 1a1b, Screw","Контактор Metasol MC-18b DC24V 1a1b, Screw",2122.48,"шт"]
["1368000200","MC-225a AC/DC100-200V 50/60Hz 2a2b, Screw","Контактор Metasol MC-225a AC/DC100-200V 50/60Hz 2a2b, Screw",20523.36,"шт"]
["1368000300","MC-225a AC/DC24V 50/60Hz 2a2b, Screw","Контактор Metasol MC-225a AC/DC24V 50/60Hz 2a2b, Screw",20525.2,"шт"]
["1368000600","MC-225a AC400V 50/60Hz 2a2b, Screw","Контактор Metasol MC-225a AC400V 50/60Hz 2a2b, Screw",20525.2,"шт"]
["1368000800","MC-225a/4P AC/DC100-200V 50/60Hz 2a2b, Screw","Контактор 4-х полюсный Metasol MC-225a/4P AC/DC100-200V 50/60Hz 2a2b, Screw",28221.919999999998,"шт"]
["1368001400","MC-225a/4P AC400V 50/60Hz 2a2b, Screw","Контактор 4-х полюсный Metasol MC-225a/4P AC400V 50/60Hz 2a2b, Screw",28221.919999999998,"шт"]
["1347008900","MC-22a/4P AC220V 50Hz Screw","Контактор 4-х полюсный Metasol MC-22a/4P AC220V 50Hz Screw",1978,"шт"]
["1347011400","MC-22a/4P DC24V Screw","Контактор 4х полюсный Metasol MC-22a/4P DC24V Screw",3777.12,"шт"]
["1347002200","MC-22b AC110V 50Hz 1a1b, Screw","Контактор Metasol MC-22b AC110V 50Hz 1a1b, Screw",1548,"шт"]
["1347003600","MC-22b AC120V 60Hz 1a1b, Screw","Контактор Metasol MC-22b AC120V 60Hz 1a1b, Screw",1548,"шт"]
["1347002300","MC-22b AC220V 50Hz 1a1b, Screw","Контактор Metasol MC-22b AC220V 50Hz 1a1b, Screw",1548,"шт"]
["1347001600","MC-22b AC24V 50Hz 1a1b, Screw","Контактор Metasol MC-22b AC24V 50Hz 1a1b, Screw",1548,"шт"]
["1347002600","MC-22b AC380V 50Hz 1a1b, Screw","Контактор Metasol MC-22b AC380V 50Hz 1a1b, Screw",1548,"шт"]
["1347001800","MC-22b AC42V 50Hz 1a1b, Screw","Контактор MC-22b AC42V 50Hz 1a1b, Screw",1548,"шт"]
["1347100100","MC-22b DC12V 1a1b, Screw","Контактор Metasol MC-22b DC12V 1a1b, Screw",2337.48,"шт"]
["1347101100","MC-22b DC220V 1a1b, Screw","Контактор Metasol MC-22b DC220V 1a1b, Screw",2337.48,"шт"]
["1347005300","MC-22b DC24V 1a1b, Screw","Контактор Metasol MC-22b DC24V 1a1b, Screw",2337.48,"шт"]
["1347100300","MC-22b DC24V 5W 1a1b SCREW (Metasol) EXP","Контактор Metasol MC-22b DC24V 5W 1a1b SCREW (Metasol) EXP",2337.48,"шт"]
["1347100400","MC-22b 5W DC48V 1a1b, Screw","Контактор Metasol MC-22b 5W DC48V 1a1b, Screw",2337.48,"шт"]
["1369000200","MC-265a AC/DC100-200V 50/60Hz 2a2b, Screw","Контактор Metasol MC-265a AC/DC100-200V 50/60Hz 2a2b, Screw",27577.919999999998,"шт"]
["1369000400","MC-265a AC400V 50/60Hz 2a2b, Screw","Контактор Metasol MC-265a AC400V 50/60Hz 2a2b, Screw",27577.919999999998,"шт"]
["1369000600","MC-265a/4P AC/DC100-200V 50/60Hz 2a2b, Screw","Контактор 4-х полюсный Metasol MC-265a/4P AC/DC100-200V 50/60Hz 2a2b, Screw",44897.84,"шт"]
["1336014600","MC-32a AC110V 50Hz 2a2b, Screw","Контактор Metasol MC-32a AC110V 50Hz 2a2b, Screw",2158.6,"шт"]
["1336008500","MC-32a AC220V 50Hz 1a1b, Screw","Контактор Metasol MC-32a AC220V 50Hz 1a1b, Screw",1905.76,"шт"]
["1336014700","MC-32a AC220V 50Hz 2a2b, Screw","Контактор Metasol MC-32a AC220V 50Hz 2a2b, Screw",2158.6,"шт"]
["1336002300","MC-32a AC220V 50Hz, Screw","Контактор Metasol MC-32a AC220V 50Hz, Screw",1750.96,"шт"]
["1336012500","MC-32a AC24V 50/60Hz 2a2b Screw","Контактор Metasol MC-32a AC24V 50/60Hz 2a2b Screw",2158.6,"шт"]
["1336015000","MC-32a AC380V 50Hz 2a2b, Screw","Контактор Metasol MC-32a AC380V 50Hz 2a2b, Screw",2158.6,"шт"]
["1336018500","MC-32a DC220V 2a2b, Screw","Контактор Metasol MC-32a DC220V 2a2b, Screw",3116.64,"шт"]
["1336017700","MC-32a DC24V 2a2b, Screw","Контактор Metasol MC-32a DC24V 2a2b, Screw",3118.36,"шт"]
["1336017800","MC-32a DC48V 2a2b, Screw","Контактор Metasol MC-32a DC48V 2a2b, Screw",3118.36,"шт"]
["1336018800","MC-32a/4P AC220V 50/60Hz, Screw","Контактор 4-х полюсный Metasol MC-32a/4P AC220V 50/60Hz, Screw",2985.92,"шт"]
["1336019700","MC-32a/4P AC380V 50/60Hz, Screw","Контактор 4-х полюсный Metasol MC-32a/4P AC380V 50/60Hz, Screw",2985.92,"шт"]
["1336023600","MC-32a/4P DC24V, Screw","Контактор 4-х полюсный Metasol MC-32a/4P DC24V, Screw",4676.68,"шт"]
["1370000200","MC-330a AC/DC100-200V 50/60Hz 2a2b, Screw","Контактор Metasol MC-330a AC/DC100-200V 50/60Hz 2a2b, Screw",30017.759999999998,"шт"]
["1370000400","MC-330a AC400V 50/60Hz 2a2b, Screw","Контактор Metasol MC-330a AC400V 50/60Hz 2a2b, Screw",30017.759999999998,"шт"]
["1371000200","MC-400a AC/DC100-200V 50/60Hz 2a2b, Screw","Контактор Metasol MC-400a AC/DC100-200V 50/60Hz 2a2b, Screw",34636.160000000003,"шт"]
["1371000400","MC-400a AC400V 50/60Hz 2a2b  Screw","Контактор Metasol MC-400a AC400V 50/60Hz 2a2b  Screw",34636.160000000003,"шт"]
["1371000600","MC-400a/4P AC/DC 100~200v 50/60Hz 2a2b  Screw","Контактор 4-х полюсный Metasol MC-400a/4P AC/DC 100~200v 50/60Hz 2a2b  Screw",52596.4,"шт"]
["1337006500","MC-40a AC100V 50/60Hz 1a1b, Screw","Контактор Metasol MC-40a AC100V 50/60Hz 1a1b, Screw",2626.44,"шт"]
["1337014600","MC-40a AC110V 50Hz 2a2b, Screw","Контактор Metasol MC-40a AC110V 50Hz 2a2b, Screw",2877.56,"шт"]
["1337009800","MC-40a AC120V 60Hz 1a1b, Screw","Контактор Metasol MC-40a AC120V 60Hz 1a1b, Screw",2626.44,"шт"]
["1337002300","MC-40a AC220V 50Hz  Screw","Контактор Metasol MC-40a AC220V 50Hz  Screw",2469.92,"шт"]
["1337008500","MC-40a AC220V 50Hz 1a1b, Screw","Контактор Metasol MC-40a AC220V 50Hz 1a1b, Screw",2626.44,"шт"]
["1337014700","MC-40a AC220V 50Hz 2a2b, Screw","Контактор Metasol MC-40a AC220V 50Hz 2a2b, Screw",2877.56,"шт"]
["1337014000","MC-40a AC24V 50Hz 2a2b, Screw","Контактор Metasol MC-40a AC24V 50Hz 2a2b, Screw",2877.56,"шт"]
["1337015000","MC-40a AC380V 50Hz 2a2b, Screw","Контактор Metasol MC-40a AC380V 50Hz 2a2b, Screw",2877.56,"шт"]
["1337017500","MC-40a DC12V 2a2b, Screw","Контактор Metasol MC-40a DC12V 2a2b, Screw",3538.04,"шт"]
["1337017700","MC-40a DC24V 2a2b, Screw","Контактор Metasol MC-40a DC24V 2a2b, Screw",3538.04,"шт"]
["1337021500","MC-40a/4P AC220V 50Hz  Screw","Контактор 4-х полюсный Metasol MC-40a/4P AC220V 50Hz  Screw",3477.84,"шт"]
[1372000700,"MC-500/4P AC/DC200V 50/60Hz 2a2b","Контактор 4-х полюсный Metasol MC-500/4P AC/DC200V 50/60Hz 2a2b",83383.28,"шт"]
["1372000200","MC-500a AC/DC200V 50/60Hz 2a2b, Screw","Контактор Metasol MC-500a AC/DC200V 50/60Hz 2a2b, Screw",69143.520000000004,"шт"]
["1372000500","MC-500a AC400V 50/60Hz 2a2b, Screw","Контактор Metasol MC-500a AC400V 50/60Hz 2a2b, Screw",69143.520000000004,"шт"]
["1338014600","MC-50a AC110V 50Hz 2a2b, Screw","Контактор Metasol MC-50a AC110V 50Hz 2a2b, Screw",3957.72,"шт"]
["1338016000","MC-50a AC120V 60Hz 2a2b, Screw","Контактор Metasol MC-50a AC120V 60Hz 2a2b, Screw",3957.72,"шт"]
["1338014700","MC-50a AC220V 50Hz 2a2b, Screw","Контактор Metasol MC-50a AC220V 50Hz 2a2b, Screw",3957.72,"шт"]
["1338014000","MC-50a AC24V 50Hz 2a2b, Screw","Контактор Metasol MC-50a AC24V 50Hz 2a2b, Screw",3957.72,"шт"]
["1338015000","MC-50a AC380V 50Hz 2a2b, Screw","Контактор Metasol MC-50a AC380V 50Hz 2a2b, Screw",3957.72,"шт"]
["1338018500","MC-50a DC220V 2a2b, Screw","Контактор Metasol MC-50a DC220V 2a2b, Screw",4797.08,"шт"]
["1338017700","MC-50a DC24V 2a2b, Screw","Контактор Metasol MC-50a DC24V 2a2b, Screw",4797.08,"шт"]
["1338021200","MC-50a/4P AC220V 50Hz  Screw","Контактор 4-х полюсный Metasol MC-50a/4P AC220V 50Hz  Screw",5395.64,"шт"]
["1373000300","MC-630a AC/DC100V 50/60Hz 2a2b, Screw","Контактор Metasol MC-630a AC/DC100V 50/60Hz 2a2b, Screw",72990.960000000006,"шт"]
["1373000200","MC-630a AC/DC200V 50/60Hz 2a2b, Screw","Контактор Metasol MC-630a AC/DC200V 50/60Hz 2a2b, Screw",72987.28,"шт"]
["1373000500","MC-630a AC400V 50/60Hz 2a2b, Screw","Контактор Metasol MC-630a AC400V 50/60Hz 2a2b, Screw",72990.960000000006,"шт"]
["1373000700","MC-630a/4P AC/DC200V 50/60Hz 2a2b, Screw","Контактор 4-х полюсный Metasol MC-630a/4P AC/DC200V 50/60Hz 2a2b, Screw",89797.52,"шт"]
["1339014600","MC-65a AC110V 50Hz 2a2b, Screw","Контактор Metasol MC-65a AC110V 50Hz 2a2b, Screw",4809.76,"шт"]
["1339016000","MC-65a AC120V 60Hz 2a2b, Screw","Контактор Metasol MC-65a AC120V 60Hz 2a2b, Screw",4809.76,"шт"]
["1339008500","MC-65a AC220V 50Hz 1a1b, Screw","Контактор Metasol MC-65a AC220V 50Hz 1a1b, Screw",4541.12,"шт"]
["1339014700","MC-65a AC220V 50Hz 2a2b, Screw","Контактор Metasol MC-65a AC220V 50Hz 2a2b, Screw",4809.76,"шт"]
["1339014000","MC-65a AC24V 50Hz 2a2b, Screw","Контактор Metasol MC-65a AC24V 50Hz 2a2b, Screw",4809.76,"шт"]
["1339015000","MC-65a AC380V 50Hz 2a2b, Screw","Контактор Metasol MC-65a AC380V 50Hz 2a2b, Screw",4809.76,"шт"]
["1339017700","MC-65a DC24V 2a2b, Screw","Контактор Metasol MC-65a DC24V 2a2b, Screw",6414.24,"шт"]
["1339021000","MC-65a/4P AC220V 50Hz Screw","Контактор 4-х полюсный Metasol MC-65a/4P AC220V 50Hz Screw",6670,"шт"]
["1327002300","MC-6a AC220V 50Hz 1a, Screw","Контактор Metasol MC-6a AC220V 50Hz 1a, Screw",846.4,"шт"]
["1327008500","MC-6a AC220V 50Hz 1b, Screw","Контактор Metasol MC-6a AC220V 50Hz 1b, Screw",846.4,"шт"]
["1327001600","MC-6a AC24V 50Hz 1a,Screw","Контактор Metasol MC-6a AC24V 50Hz 1a, Screw",846.4,"шт"]
["1327002600","MC-6a AC380V 50Hz 1a, Screw","Контактор Metasol MC-6a AC380V 50Hz 1a, Screw",846.4,"шт"]
[1327100300,"MC-6a DC24V 1a,Screw","Контактор Metasol MC-6a DC24V 1a, Screw",1078.24,"шт"]
["1340014600","MC-75a AC110V 50Hz 2a2b, Screw","Контактор Metasol MC-75a AC110V 50Hz 2a2b, Screw",5503.44,"шт"]
["1340008500","MC-75a AC220V 50Hz 1a1b, Screw","Контактор Metasol MC-75a AC220V 50Hz 1a1b, Screw",5234.8,"шт"]
["1340014700","MC-75a AC220V 50Hz 2a2b, Screw","Контактор Metasol MC-75a AC220V 50Hz 2a2b, Screw",5503.44,"шт"]
["1340014000","MC-75a AC24V 50Hz 2a2b, Screw","Контактор Metasol MC-75a AC24V 50Hz 2a2b, Screw",5503.44,"шт"]
["1340008800","MC-75a AC380V 50Hz 1a1b, Screw","Контактор Metasol MC-75a AC380V 50Hz 1a1b, Screw",5234.8,"шт"]
["1340015000","MC-75a AC380V 50Hz 2a2b, Screw","Контактор Metasol MC-75a AC380V 50Hz 2a2b, Screw",5503.44,"шт"]
["1340017700","MC-75a DC24V 2a2b, Screw","Контактор Metasol MC-75a DC24V 2a2b, Screw",8337.0400000000009,"шт"]
["1340021000","MC-75a/4P AC220V 50Hz, Screw","Контактор 4-х полюсный Metasol MC-75a/4P AC220V 50Hz, Screw",8594.64,"шт"]
["1374000200","MC-800a AC/DC200V 50/60Hz 2a2b, Screw","Контактор Metasol MC-800a AC/DC200V 50/60Hz 2a2b, Screw",93512.48,"шт"]
["1374000500","MC-800a AC400V 50/60Hz 2a2b, Screw","Контактор  Metasol MC-800a AC400V 50/60Hz 2a2b, Screw",93518,"шт"]
["1374000700","MC-800a/4P AC/DC200V 50/60Hz 2a2b.","Контактор 4-х полюсный Metasol MC-800a/4P AC/DC200V 50/60Hz 2a2b.",109038.39999999999,"шт"]
["1341014600","MC-85a AC110V 50Hz 2a2b, Screw","Контактор Metasol MC-85a AC110V 50Hz 2a2b, Screw",6517.28,"шт"]
["1341016000","MC-85a AC120V 60Hz 2a2b, Screw","Контактор Metasol MC-85a AC120V 60Hz 2a2b, Screw",6517.28,"шт"]
["1341014700","MC-85a AC220V 50Hz 2a2b, Screw","Контактор Metasol MC-85a AC220V 50Hz 2a2b, Screw",6517.28,"шт"]
["1341014000","MC-85a AC24V 50Hz 2a2b, Screw","Контактор Metasol MC-85a AC24V 50Hz 2a2b, Screw",6517.28,"шт"]
["1341015000","MC-85a AC380V 50Hz 2a2b, Screw","Контактор Metasol MC-85a AC380V 50Hz 2a2b, Screw",6517.28,"шт"]
["1341017700","MC-85a DC24V 2a2b, Screw","Контактор Metasol MC-85a DC24V 2a2b, Screw",9877.1200000000008,"шт"]
["1341021000","MC-85a/4P AC220V 50Hz, Screw","Контактор 4-х полюсный Metasol MC-85a/4P AC220V 50Hz, Screw",9363.76,"шт"]
["1316002300","MC-9a AC220V 50Hz 1a, Screw","Контактор Metasol MC-9a AC220V 50Hz 1a, Screw",872.16,"шт"]
["1316008500","MC-9a AC220V 50Hz 1b, Screw","Контактор Metasol MC-9a AC220V 50Hz 1b, Screw",872.16,"шт"]
["1316001600","MC-9a AC24V 50Hz 1a, Screw","Контактор Metasol MC-9a AC24V 50Hz 1a, Screw",872.16,"шт"]
["1316002600","MC-9a AC380V 50Hz 1a, Screw","Контактор Metasol MC-9a AC380V 50Hz 1a, Screw",872.16,"шт"]
["1316015200","MC-9a/4P AC220V 50Hz, Screw","Контактор 4-х полюсный Metasol MC-9a/4P AC220V 50Hz, Screw",1218.08,"шт"]
["1316102700","MC-9a/4P DC24V, Screw","Контактор 4-х полюсный Metasol MC-9a/4P DC24V, Screw",1218.08,"шт"]
["1316015500","MC-9a/4P АС 380V 50 Hz, Screw","Контактор 4-х полюсный Metasol MC-9a/4P  АС 380V 50 Hz, Screw",1218.08,"шт"]
["1344002200","MC-9b AC110V 50Hz 1a1b, Screw","Контактор Metasol MC-9b AC110V 50Hz 1a1b, Screw",936.56,"шт"]
["1344003600","MC-9b AC120V 60Hz 1a1b, Screw","Контактор Metasol MC-9b AC120V 60Hz 1a1b, Screw",936.56,"шт"]
["1344002300","MC-9b AC220V 50Hz 1a1b, Screw","Контактор Metasol MC-9b AC220V 50Hz 1a1b, Screw",936.56,"шт"]
["1344001600","MC-9b AC24V 50Hz 1a1b, Screw","Контактор Metasol MC-9b AC24V 50Hz 1a1b, Screw",936.56,"шт"]
["1344002600","MC-9b AC380V 50Hz 1a1b, Screw","Контактор Metasol MC-9b AC380V 50Hz 1a1b, Screw",936.56,"шт"]
["1344005300","MC-9b DC24V 1a1b Screw","Контактор Metasol MC-9b DC24V 1a1b Screw",1411.28,"шт"]
["1344100300","MC-9b DC24V 5W 1a1b Screw","Контактор Metasol MC-9b DC24V 5W 1a1b Screw",1411.28,"шт"]
[1364003000,"MC-150a DC24V 2a2b, Screw","Контактор Metasol MC-150a DC24V 2a2b, Screw",15008.88,"шт"]
["MD"]
[1394001800,"MD-60a DC24V Screw 2a2b","2-полюсный контактор постоянного тока MD-60a DC24V Screw 2a2b",8993.8799999999992,"шт"]
[1393002300,"MD-30a DC110V  Screw 2a2b","2-полюсный контактор постоянного тока MD-30a DC110V  Screw 2a2b",6235,"шт"]
[1394002300,"MD-60a DC110V  Screw 2a2b","2-полюсный контактор постоянного тока MD-60a DC110V  Screw 2a2b",8993.8799999999992,"шт"]
["1395000700","MD-100a AC220V 50/60Hz Screw 2a2b","2-полюсный контактор постоянного тока MD-100a AC220V 50/60Hz Screw 2a2b",10192.719999999999,"шт"]
["1395002600","MD-100a DC220V Screw 2a2b","2-полюсный контактор постоянного тока MD-100a DC220V Screw 2a2b",10192.719999999999,"шт"]
["1393000600","MD-30a AC200V 50/60Hz Screw 2a2b","2-полюсный контактор постоянного тока MD-30a AC200V 50/60Hz Screw 2a2b",5755.12,"шт"]
["1393000700","MD-30a AC220V 50/60Hz Screw 2a2b","2-полюсный контактор постоянного тока MD-30a AC220V 50/60Hz Screw 2a2b",5755.12,"шт"]
["1393001000","MD-30a AC380V 50/60Hz Screw 2a2b","2-полюсный контактор постоянного тока  MD-30a AC380V 50/60Hz Screw 2a2b",5755.12,"шт"]
["1393002600","MD-30a DC220V Screw 2a2b","2-полюсный контактор постоянного тока MD-30a DC220V Screw 2a2b",6235,"шт"]
["1393001800","MD-30a DC24V Screw 2a2b","2-полюсный контактор постоянного тока MD-30a DC24V Screw 2a2b",6235,"шт"]
["1393001900","MD-30a DC48V Screw 2a2b","2-полюсный контактор постоянного тока MD-30a DC48V Screw 2a2b",6235,"шт"]
["1394001900","MD-60a DC48V Screw 2a2b","2-полюсный контактор постоянного тока MD-60a DC48V Screw 2a2b",8993.8799999999992,"шт"]
[1395001800,"MD-100a DC24V  Screw 2a2b","2-полюсный контактор постоянного тока MD-100a DC24V  Screw 2a2b",10192.719999999999,"шт"]
["MR"]
[1389101600,"MC Metasol MR-4 DC48V 5W 4a","Реле для контакторов MC Metasol MR-4 DC48V 5W 4a",1319.24,"шт"]
[1389102700,"MR-4 DC24V 3a1b (Metasol) EXP","Реле для контакторов MC Metasol MR-4 DC24V 3a1b (Metasol) EXP",1319.24,"шт"]
[1389011300,"MR-4 AC220V 50Hz 3a1b EXP","Реле для контакторов MC Metasol MR-4 AC220V 50Hz 3a1b EXP",1198.8399999999999,"шт"]
[1389009600,"MR-4 AC220V 50Hz 4a EXP","Реле для контакторов MC Metasol MR-4 AC220V 50Hz 4a EXP",1198.8399999999999,"шт"]
["1389007900","MR-4 AC220V 50Hz 2a2b","Реле для контакторов MC Metasol MR-4 AC220V 50Hz 2a2b",1198.8399999999999,"шт"]
["1389101100","MR-4 DC220V 5W 2a2b","Реле для контакторов MC Metasol MR-4 DC220V 5W 2a2b",1319.24,"шт"]
["1389100300","MR-4 DC24V 2a2b (Metasol) EXP","Реле для контакторов MC Metasol MR-4 DC24V 2a2b (Metasol) EXP",1319.24,"шт"]
["1389024600","MR-4 DC48V 4a","Реле для контакторов MC Metasol MR-4 DC48V 4a",1319.24,"шт"]
["1390013000","MR-6 AC220V 50Hz 3a3b","Реле для контакторов MC Metasol MR-6 AC220V 50Hz 3a3b",1439.64,"шт"]
["1390011300","MR-6 AC220V 50Hz 4a2b","Реле для контакторов MC Metasol MR-6 AC220V 50Hz 4a2b",1439.64,"шт"]
["1391014700","MR-8 AC220V 50Hz 4a4b","Реле для контакторов MC Metasol MR-8 AC220V 50Hz 4a4b",1678.72,"шт"]
["1391105900","MR-8 DC220V 5W 4a4b","Реле для контакторов MC Metasol MR-8 DC220V 5W 4a4b",1799.12,"шт"]
["MT"]
[1309001200,"MT-63  55A  45~65  3H SCREW","Реле защиты от перегрузки Metasol MT-63/3H  55A  45~65,  SCREW",2757.16,"шт"]
[1319000400,"MT-12/3H 0.52A 0,4~0,63A , SCREW","Реле защиты от перегрузки Metasol MT-12/3H 0.52A 0,4~0,63A , SCREW",959.76,"шт"]
[1309001100,"MT-63/3H 42A 34~50A , SCREW","Реле защиты от перегрузки Metasol MT-63/3H 42A 34~50A , SCREW",1799.12,"шт"]
[1297001800,"MT-32/3H 34A 28~40A , SCREW","Реле защиты от перегрузки Metasol MT-32/3H 34A 28~40A , SCREW",1054.3599999999999,"шт"]
[1375000900,"MT-150 55A 3H SCREW","Реле защиты от перегрузки Metasol MT-150 55A 3H SCREW",5036.16,"шт"]
[1375001400,"MT-150  130A  110~150  3H SCREW EXP","Реле защиты от перегрузки Metasol MT-150  130A  110~150  3H SCREW",5036.16,"шт"]
[1319001200,"MT-12 8.5A 3H SCREW","Реле защиты от перегрузки Metasol MT-12 8.5A 3H SCREW",959.76,"шт"]
[1319001200,"MT-12/3Н  8.5A  7~10   SCREW","Реле защиты от перегрузки Metasol MT-12/3Н  8.5A  7~10   SCREW",959.76,"шт"]
["1299000400","MT-32/3D 5A 4~6A Screw","Реле защиты от перегрузки Metasol  MT-32/3D 5A 4~6A Screw",2146.56,"шт"]
["1323000100","MT-12  0.14A  0.1~0.16  3K SCREW","Реле защиты от перегрузки Metasol MT-12  0.14A  0.1~0.16  3K SCREW",1198.8399999999999,"шт"]
["1323000200","MT-12  0.21A  0.16~0.25  3K SCREW","Реле защиты от перегрузки Metasol MT-12  0.21A  0.16~0.25  3K SCREW",1198.8399999999999,"шт"]
["1323000300","MT-12  0.33A  0.25~0.4  3K SCREW","Реле защиты от перегрузки Metasol MT-12  0.33A  0.25~0.4  3K SCREW",1198.8399999999999,"шт"]
["1323000400","MT-12  0.52A  0.4~0.63  3K SCREW","Реле защиты от перегрузки Metasol MT-12  0.52A  0.4~0.63  3K SCREW",1198.8399999999999,"шт"]
["1323000500","MT-12  0.82A  0.63~1  3K SCREW","Реле защиты от перегрузки Metasol MT-12  0.82A  0.63~1  3K SCREW",1198.8399999999999,"шт"]
["1323000600","MT-12  1.3A  1~1.6  3K SCREW","Реле защиты от перегрузки Metasol MT-12  1.3A  1~1.6  3K SCREW",1198.8399999999999,"шт"]
["1323001300","MT-12  11A  9~13  3K SCREW","Реле защиты от перегрузки Metasol MT-12  11A  9~13  3K SCREW",1198.8399999999999,"шт"]
["1323002700","MT-12  15A  12~18  3K SCREW","Реле защиты от перегрузки Metasol MT-12  15A  12~18  3K SCREW",1198.8399999999999,"шт"]
["1323000700","MT-12  2.1A  1.6~2.5  3K SCREW","Реле защиты от перегрузки Metasol MT-12  2.1A  1.6~2.5  3K SCREW",1198.8399999999999,"шт"]
["1323000800","MT-12  3.3A  2.5~4  3K SCREW","Реле защиты от перегрузки Metasol MT-12  3.3A  2.5~4  3K SCREW",1198.8399999999999,"шт"]
["1323000900","MT-12  5A  4~6  3K SCREW","Реле защиты от перегрузки Metasol MT-12  5A  4~6  3K SCREW",1198.8399999999999,"шт"]
["1323001000","MT-12  6.5A  5~8  3K SCREW","Реле защиты от перегрузки Metasol MT-12  6.5A  5~8  3K SCREW",1198.8399999999999,"шт"]
["1323001100","MT-12  7.5A  6~9  3K SCREW","Реле защиты от перегрузки Metasol MT-12  7.5A  6~9  3K SCREW",1198.8399999999999,"шт"]
["1323001200","MT-12  8.5A  7~10  3K SCREW","Реле защиты от перегрузки Metasol MT-12  8.5A  7~10  3K SCREW",1198.8399999999999,"шт"]
["1319000300","MT-12/3H 0.33A 0,25~0,4A , SCREW","Реле защиты от перегрузки Metasol MT-12/3H 0.33A 0,25~0,4A , SCREW",959.76,"шт"]
["1319000500","MT-12/3H 0.82A 0,63~1A , SCREW","Реле защиты от перегрузки Metasol MT-12/3H 0.82A 0,63~1A , SCREW",959.76,"шт"]
["1319000600","MT-12/3H 1,3A 1~1,6A , SCREW","Реле защиты от перегрузки Metasol MT-12/3H 1,3A 1~1,6A , SCREW",959.76,"шт"]
["1319001400","MT-12/3H 15A 12~18A , SCREW","Реле защиты от перегрузки Metasol MT-12/3H 15A 12~18A , SCREW",959.76,"шт"]
["1319000700","MT-12/3H 2,1A 1,6~2,5A , SCREW","Реле защиты от перегрузки Metasol MT-12/3H 2,1A 1,6~2,5A , SCREW",959.76,"шт"]
["1319000800","MT-12/3H 3.3A 2.5~4A , SCREW","Реле защиты от перегрузки Metasol MT-12/3H 3.3A 2.5~4A , SCREW",959.76,"шт"]
["1319000900","MT-12/3H 5A 4~6A , SCREW","Реле защиты от перегрузки Metasol MT-12/3H 5A 4~6A , SCREW",959.76,"шт"]
["1319001000","MT-12/3H 6,5A 5~8A , SCREW","Реле защиты от перегрузки Metasol MT-12/3H 6,5A 5~8A , SCREW",959.76,"шт"]
["1319001100","MT-12/3H 7.5A 6~9A , SCREW","Реле защиты от перегрузки Metasol MT-12/3H 7.5A 6~9A , SCREW",959.76,"шт"]
["1375002000","MT-150  113A  95~130  3K SCREW","Реле защиты от перегрузки Metasol MT-150  113A  95~130  3K SCREW",6594.48,"шт"]
["1375002100","MT-150  130A  110~150  3K SCREW","Реле защиты от перегрузки Metasol MT-150  130A  110~150  3K SCREW",6594.48,"шт"]
["1375001500","MT-150  42A  34~50  3K SCREW","Реле защиты от перегрузки Metasol MT-150  42A  34~50  3K SCREW",6594.48,"шт"]
["1375001600","MT-150  55A  45~65  3K SCREW","Реле защиты от перегрузки Metasol MT-150  55A  45~65  3K SCREW",6594.48,"шт"]
["1375001700","MT-150  65A  54~75  3K SCREW","Реле защиты от перегрузки Metasol MT-150  65A  54~75  3K SCREW",6594.48,"шт"]
["1375001800","MT-150  74A  63~85  3K SCREW","Реле защиты от перегрузки Metasol MT-150  74A  63~85  3K SCREW",6594.48,"шт"]
["1375001900","MT-150  93A  80~105  3K SCREW","Реле защиты от перегрузки Metasol MT-150  93A  80~105  3K SCREW",6594.48,"шт"]
["1375001300","MT-150/3H 113A 95~130A , SCREW","Реле защиты от перегрузки Metasol MT-150/3H 113A 95~130A , SCREW",5036.16,"шт"]
["1375001000","MT-150/3H 65A 54~75A , SCREW","Реле защиты от перегрузки Metasol MT-150/3H 65A 54~75A , SCREW",5036.16,"шт"]
["1375001100","MT-150/3H 74A 63~85A , SCREW","Реле защиты от перегрузки Metasol MT-150/3H 74A 63~85A , SCREW",5036.16,"шт"]
["1375001200","MT-150/3H 93A 80~105A , SCREW","Реле защиты от перегрузки Metasol MT-150/3H 93A 80~105A , SCREW",5036.16,"шт"]
["1377001300","MT-225  130A  100~160  3K SCREW","Реле защиты от перегрузки Metasol MT-225  130A  100~160  3K SCREW",9592.44,"шт"]
["1377001400","MT-225  153A  120~185  3K SCREW","Реле защиты от перегрузки Metasol MT-225  153A  120~185  3K SCREW",9592.44,"шт"]
["1377001500","MT-225  200A  160~240  3K SCREW","Реле защиты от перегрузки Metasol MT-225  200A  160~240  3K SCREW",9592.44,"шт"]
["1377001100","MT-225  80A  65~100  3K SCREW","Реле защиты от перегрузки Metasol MT-225  80A  65~100  3K SCREW",9592.44,"шт"]
["1377000800","MT-225/3H 130A 100~160A , SCREW","Реле защиты от перегрузки Metasol MT-225/3H 130A 100~160A , SCREW",8154.52,"шт"]
["1298000100","MT-32  0.14A  0.1~0.16  3K SCREW","Реле защиты от перегрузки Metasol MT-32  0.14A  0.1~0.16  3K SCREW",1678.72,"шт"]
["1298000200","MT-32  0.21A  0.16~0.25  3K SCREW","Реле защиты от перегрузки Metasol MT-32  0.21A  0.16~0.25  3K SCREW",1678.72,"шт"]
["1298000300","MT-32  0.33A  0.25~0.4  3K SCREW","Реле защиты от перегрузки Metasol MT-32  0.33A  0.25~0.4  3K SCREW",1678.72,"шт"]
["1298000400","MT-32  0.52A  0.4~0.63  3K SCREW","Реле защиты от перегрузки Metasol MT-32  0.52A  0.4~0.63  3K SCREW",1678.72,"шт"]
["1298000500","MT-32  0.82A  0.63~1  3K SCREW","Реле защиты от перегрузки Metasol MT-32  0.82A  0.63~1  3K SCREW",1678.72,"шт"]
["1298000600","MT-32  1.3A  1~1.6  3K SCREW","Реле защиты от перегрузки Metasol MT-32  1.3A  1~1.6  3K SCREW",1678.72,"шт"]
["1298001300","MT-32  11A  9~13  3K SCREW","Реле защиты от перегрузки Metasol MT-32  11A  9~13  3K SCREW",1678.72,"шт"]
["1298001400","MT-32  15A  12~18  3K SCREW","Реле защиты от перегрузки Metasol MT-32  15A  12~18  3K SCREW",1678.72,"шт"]
["1298001500","MT-32  19A  16~22  3K SCREW","Реле защиты от перегрузки Metasol MT-32  19A  16~22  3K SCREW",1678.72,"шт"]
["1298000700","MT-32  2.1A  1.6~2.5  3K SCREW","Реле защиты от перегрузки Metasol MT-32  2.1A  1.6~2.5  3K SCREW",1678.72,"шт"]
["1298001600","MT-32  21.5A  18~25  3K SCREW","Реле защиты от перегрузки Metasol MT-32  21.5A  18~25  3K SCREW",1678.72,"шт"]
["1298001700","MT-32  27A  22~32  3K SCREW","Реле защиты от перегрузки Metasol MT-32  27A  22~32  3K SCREW",1678.72,"шт"]
["1298000800","MT-32  3.3A  2.5~4  3K SCREW","Реле защиты от перегрузки Metasol MT-32  3.3A  2.5~4  3K SCREW",1678.72,"шт"]
["1298002000","MT-32  34A  28~40  3K SCREW","Реле защиты от перегрузки Metasol MT-32  34A  28~40  3K SCREW",1678.72,"шт"]
["1298000900","MT-32  5A  4~6  3K SCREW","Реле защиты от перегрузки Metasol MT-32  5A  4~6  3K SCREW",1678.72,"шт"]
["1298001000","MT-32  6.5A  5~8  3K SCREW","Реле защиты от перегрузки Metasol MT-32  6.5A  5~8  3K SCREW",1678.72,"шт"]
["1298001100","MT-32  7.5A  6~9  3K SCREW","Реле защиты от перегрузки Metasol MT-32  7.5A  6~9  3K SCREW",1678.72,"шт"]
["1298001200","MT-32  8.5A  7~10  3K SCREW","Реле защиты от перегрузки Metasol MT-32  8.5A  7~10  3K SCREW",1678.72,"шт"]
["1297000600","MT-32 1.3A 3H SCREW EXP","Реле защиты от перегрузки Metasol MT-32 1.3A 3H SCREW EXP",1054.3599999999999,"шт"]
["1299000800","MT-32/3D  11A  9~13A SCREW","Реле защиты от перегрузки Metasol MT-32/3D  11A  9~13A SCREW",2146.56,"шт"]
["1299001300","MT-32/3D  34A  28~40A SCREW","Реле защиты от перегрузки Metasol MT-32/3D  34A  28~40A SCREW",2146.56,"шт"]
["1297001300","MT-32/3H 11A 9~13A , SCREW","Реле защиты от перегрузки Metasol MT-32/3H 11A 9~13A, SCREW",1054.3599999999999,"шт"]
["1297001400","MT-32/3H 15A12~18A, SCREW","Реле защиты от перегрузки Metasol MT-32/3H 15A12~18A, SCREW",1054.3599999999999,"шт"]
["1297000700","MT-32/3H 2.1A 1.6~2.5A , SCREW","Реле защиты от перегрузки Metasol MT-32/3H 2.1A 1.6~2.5A , SCREW",1054.3599999999999,"шт"]
["1297001600","MT-32/3H 21,5A 18~25A , SCREW","Реле защиты от перегрузки Metasol MT-32/3H 21,5A 18~25A , SCREW",1054.3599999999999,"шт"]
["1297001700","MT-32/3H 27A 22~32A, SCREW","Реле защиты от перегрузки Metasol MT-32/3H 27A 22~32A, SCREW",1054.3599999999999,"шт"]
["1297000800","MT-32/3H 3.3A 2.5~4A , SCREW","Реле защиты от перегрузки Metasol MT-32/3H 3.3A 2.5~4A , SCREW",1054.3599999999999,"шт"]
["1297000900","MT-32/3H 5A 4~6A , SCREW","Реле защиты от перегрузки Metasol MT-32/3H 5A 4~6A , SCREW",1054.3599999999999,"шт"]
["1297001200","MT-32/3H 8.5A 7~10A , SCREW","Реле защиты от перегрузки Metasol MT-32/3H 8.5A 7~10A , SCREW",1054.3599999999999,"шт"]
["1378001300","MT-400  107A  85~125  3K SCREW","Реле защиты от перегрузки Metasol MT-400  107A  85~125  3K SCREW",15349.28,"шт"]
["1378001500","MT-400  153A  120~185  3K SCREW","Реле защиты от перегрузки Metasol MT-400  153A  120~185  3K SCREW",15349.28,"шт"]
["1378001600","MT-400  200A  160~240  3K SCREW","Реле защиты от перегрузки Metasol MT-400  200A  160~240  3K SCREW",15349.28,"шт"]
["1378001700","MT-400  265A  200~330  3K SCREW","Реле защиты от перегрузки Metasol MT-400  265A  200~330  3K SCREW",15349.28,"шт"]
["1378001800","MT-400  350A  260~400  3K SCREW","Реле защиты от перегрузки Metasol MT-400  350A  260~400  3K SCREW",15349.28,"шт"]
["1310000600","MT-63  15A  12~18  3K SCREW","Реле защиты от перегрузки Metasol MT-63  15A  12~18  3K SCREW",2757.16,"шт"]
["1310000700","MT-63  19A  16~22  3K SCREW","Реле защиты от перегрузки Metasol MT-63  19A  16~22  3K SCREW",2757.16,"шт"]
["1310000800","MT-63  21.5A  18~25  3K SCREW","Реле защиты от перегрузки Metasol MT-63  21.5A  18~25  3K SCREW",2757.16,"шт"]
["1310000900","MT-63  30A  24~36  3K SCREW","Реле защиты от перегрузки Metasol MT-63  30A  24~36  3K SCREW",2757.16,"шт"]
["1310001000","MT-63  34A  28~40  3K SCREW","Реле защиты от перегрузки Metasol MT-63  34A  28~40  3K SCREW",2757.16,"шт"]
["1310001100","MT-63  42A  34~50  3K SCREW","Реле защиты от перегрузки Metasol MT-63  42A  34~50  3K SCREW",2757.16,"шт"]
["1310001200","MT-63  55A  45~65  3K SCREW","Реле защиты от перегрузки Metasol MT-63  55A  45~65  3K SCREW",2757.16,"шт"]
["1309000800","MT-63/3H 21,5A 18~25A , SCREW","Реле защиты от перегрузки Metasol MT-63/3H 21,5A 18~25A , SCREW",1799.12,"шт"]
["1309000900","MT-63/3H 30A 24~36A , SCREW","Реле защиты от перегрузки Metasol MT-63/3H 30A 24~36A , SCREW",1799.12,"шт"]
["1309001000","MT-63/3H 34A 28~40A , SCREW","Реле защиты от перегрузки Metasol MT-63/3H 34A 28~40A , SCREW",1799.12,"шт"]
["1379000900","MT-800  265A  200~330  3K SCREW","Реле защиты от перегрузки Metasol MT-800  265A  200~330  3K SCREW",33813.480000000003,"шт"]
["1379001000","MT-800  350A  260~400  3K SCREW","Реле защиты от перегрузки Metasol MT-800  350A  260~400  3K SCREW",33815.199999999997,"шт"]
["1379001100","MT-800  515A  400~630  3K SCREW","Реле защиты от перегрузки Metasol MT-800  515A  400~630  3K SCREW",33813.480000000003,"шт"]
["1379001200","MT-800  660A  520~800  3K SCREW","Реле защиты от перегрузки Metasol MT-800  660A  520~800  3K SCREW",33815.199999999997,"шт"]
["1314000200","MT-95  11A  9~13  3K SCREW","Реле защиты от перегрузки Metasol MT-95  11A  9~13  3K SCREW",4317.2,"шт"]
["1314000300","MT-95  15A  12~18  3K SCREW","Реле защиты от перегрузки Metasol MT-95  15A  12~18  3K SCREW",4317.2,"шт"]
["1314000400","MT-95  19A  16~22  3K SCREW","Реле защиты от перегрузки Metasol MT-95  19A  16~22  3K SCREW",4317.2,"шт"]
["1314000500","MT-95  21.5A  18~25  3K SCREW","Реле защиты от перегрузки Metasol MT-95  21.5A  18~25  3K SCREW",4317.2,"шт"]
["1314000600","MT-95  30A  24~36  3K SCREW","Реле защиты от перегрузки Metasol MT-95  30A  24~36  3K SCREW",4317.2,"шт"]
["1314000700","MT-95  34A  28~40  3K SCREW","Реле защиты от перегрузки Metasol MT-95  34A  28~40  3K SCREW",4317.2,"шт"]
["1314000800","MT-95  42A  34~50  3K SCREW","Реле защиты от перегрузки Metasol MT-95  42A  34~50  3K SCREW",4317.2,"шт"]
["1314000900","MT-95  55A  45~65  3K SCREW","Реле защиты от перегрузки Metasol MT-95  55A  45~65  3K SCREW",4317.2,"шт"]
["1314001000","MT-95  65A  54~75  3K SCREW","Реле защиты от перегрузки Metasol MT-95  65A  54~75  3K SCREW",4317.2,"шт"]
["1314001100","MT-95  74A  63~85  3K SCREW","Реле защиты от перегрузки Metasol MT-95  74A  63~85  3K SCREW",4317.2,"шт"]
["1314001200","MT-95  83A  70~95  3K SCREW","Реле защиты от перегрузки Metasol MT-95  83A  70~95  3K SCREW",4317.2,"шт"]
["1314001300","MT-95  90A  80~100  3K SCREW","Реле защиты от перегрузки Metasol MT-95  90A  80~100  3K SCREW",4317.2,"шт"]
["1315001100","MT-95/3D  74A  63~85A SCREW","Реле защиты от перегрузки Metasol MT-95/3D  74A  63~85A SCREW",4257,"шт"]
["1313000500","MT-95/3H 21,5A 18~25A , SCREW","Реле защиты от перегрузки Metasol MT-95/3H 21,5A 18~25A , SCREW",3477.84,"шт"]
["1313000800","MT-95/3H 42A 34~50A , SCREW","Реле защиты от перегрузки Metasol MT-95/3H 42A 34~50A , SCREW",3477.84,"шт"]
["1313000900","MT-95/3H 55A 45~65A , SCREW","Реле защиты от перегрузки Metasol MT-95/3H 55A 45~65A , SCREW",3477.84,"шт"]
["1313001000","MT-95/3H 65A 54~75A , SCREW","Реле защиты от перегрузки Metasol MT-95/3H 65A 54~75A , SCREW",3477.84,"шт"]
[1297000300,"MT-32 0.33A 3H SCREW EXP","Реле защиты от перегрузки Metasol MT-32 0.33A 3H SCREW EXP",1054.3599999999999,"шт"]
["Metasol MCCB"]
["AB type"]
[134000500,"ABS103c 50A","Автоматический выключатель ABS103c (42/37кА 380/415В) 3Р) 50A",4103.2,"шт"]
[138002800,"ABN204c 250A","Автоматический выключатель ABN204c (30/26кА 380/415В) 4Р) 250A",7463.04,"шт"]
[132006300,"ABN104c 50A","Автоматический выключатель ABN104c (22/18кА 380/415В) 4Р) 50A",3615.6,"шт"]
[132006600,"ABN104c 100A","Автоматический выключатель ABN104c (22/18кА 380/415В) 4Р) 100A",3615.6,"шт"]
[136001600,"ABN202c 125A","Автоматический выключатель ABN202c (30/26кА 380/415В) 2Р) 125A",4462,"шт"]
[138002500,"ABN204c 175A","Автоматический выключатель ABN204c ((30/26кА 380/415В) 4Р) 175A",6734.4,"шт"]
[138002200,"ABN204c 100A","Автоматический выключатель ABN204c (30/26кА 380/415В) 4Р) 100A",6734.4,"шт"]
[164001200,"ABN404c 400A","Автоматический выключатель ABN404c (42/37кА 380/415В) 4Р) 400A",17038.400000000001,"шт"]
[166002600,"ABN804c 630A","Автоматический выключатель ABN804c (45/37кА 380/415В) 4Р) 630A",30669.119999999999,"шт"]
[134000300,"ABS103c 30A","Автоматический выключатель ABS103c 30A (42/37кА 380/415В) 3Р",4103.2,"шт"]
[134000400,"ABS103c 40A","Автоматический выключатель ABS103c 40A (42/37кА 380/415В) 3Р",4103.2,"шт"]
[134000600,"ABS103c 60A","Автоматический выключатель ABS103c 60A (42/37кА 380/415В) 3Р",4103.2,"шт"]
[137005300,"ABN203c 100A","Автоматический выключатель ABN203c 100A (30/26кА 380/415В) 3Р",5807.04,"шт"]
[137005600,"ABN203c 175A","Автоматический выключатель ABN203c 175A (30/26кА 380/415В) 3Р",5807.04,"шт"]
[137005900,"ABN203c 250A","Автоматический выключатель ABN203c 250A (30/26кА 380/415В) 3Р",5992.88,"шт"]
[130002700,"ABN102c 15A","Автоматический выключатель ABN102c 15A (22/18кА 380/415В) 3Р",2431.6999999999998,"шт"]
[136000200,"ABS202c 125A","Автоматический выключатель ABS202c (42/37кА 380/415В) 2Р) 125A",5680.08,"шт"]
[133000800,"ABS102c 100A","Автоматический выключатель ABS102c (42/37кА 380/415В) 2Р) 100A",3615.6,"шт"]
[130002500,"ABS62c 60A","Автоматический выключатель ABS62c (42/37кА 380/415В) 2Р) 60A",2353.36,"шт"]
[128002000,"ABS32c 20A","Автоматический выключатель ABS32c (42/37кА 380/415В) 2Р) 20A",1911.76,"шт"]
[134000700,"ABS103c 75A","Автоматический выключатель ABS103c 75A (42/37кА 380/415В) 3Р",4103.2,"шт"]
[131001500,"ABS53c 30A","Автоматический выключатель ABS53c (22/18кА 380/415В) 3Р) 30A",2677.2,"шт"]
[131001700,"ABS53c 50A","Автоматический выключатель ABS53c (22/18кА 380/415В) 3Р) 50A",2677.2,"шт"]
[137005400,"ABN203c 125A","Автоматический выключатель ABN203c 125A (30/26кА 380/415В) 3Р",5807.04,"шт"]
[128001900,"ABS32c 15A","Автоматический выключатель ABS32c (42/37кА 380/415В) 2Р) 15A",1911.76,"шт"]
[133000400,"ABS102c 40A","Автоматический выключатель ABS102c 40A",3615.6,"шт"]
[129001800,"ABS33c 10A","Автоматический выключатель ABS33c (42/37кА 380/415В) 3Р) 10A",2351.52,"шт"]
[164001800,"ABS403c 300A","Автоматический выключатель Metasol ABS403c 300A",16631.759999999998,"шт"]
[164001700,"ABS403c 250A","Автоматический выключатель Metasol ABS403c 250A",16631.759999999998,"шт"]
[134002200,"ABH103c 100A","Автоматический выключатель ABH103c 100A",5030.5600000000004,"шт"]
[140000300,"ABH203c 150A","Автоматический выключатель ABH203c 150A",7545.84,"шт"]
[166003400,"ABS803c 630A","Автоматический выключатель ABS803c 630A",30586.32,"шт"]
[137005500,"ABN203c 150A","Автоматический выключатель ABN203c 150A (30/26кА 380/415В) 3Р",5807.04,"шт"]
[134000100,"ABS103c 15A","Автоматический выключатель ABS103c 15A",4103.2,"шт"]
[131007700,"ABN103c 15A","Автоматический выключатель ABN103c (22/18кА 380/415В) 3Р) 15A",2967.92,"шт"]
[131007800,"ABN103c 20A","Автоматический выключатель ABN103c (22/18кА 380/415В) 3Р) 20A",2967.92,"шт"]
[131007900,"ABN103c 30A","Автоматический выключатель ABN103c (22/18кА 380/415В) 3Р) 30A",2967.92,"шт"]
[131008000,"ABN103c 40A","Автоматический выключатель ABN103c (22/18кА 380/415В) 3Р) 40A",2967.92,"шт"]
[131008100,"ABN103c 50A","Автоматический выключатель ABN103c (22/18кА 380/415В) 3Р) 50A",2967.92,"шт"]
[131008200,"ABN103c 60A","Автоматический выключатель ABN103c (22/18кА 380/415В) 3Р) 60A",2967.92,"шт"]
[131008300,"ABN103c 75A","Автоматический выключатель ABN103c (22/18кА 380/415В) 3Р) 75A",2967.92,"шт"]
[131008400,"ABN103c 100A","Автоматический выключатель ABN103c (22/18кА 380/415В) 3Р) 100A",2967.92,"шт"]
[1370151,"ABN203cM 150A","Автоматический выключатель ABN203cM (30/26кА 380/415В) 3Р) 150A",5807.04,"шт"]
[5001700,"ABE33b 30A","Автоматический выключатель ABE33b (2,5/2,5кА 380/415В) 3Р) 30A",1777.92,"шт"]
[131002500,"ABS63c 60A","Автоматический выключатель ABS63c (22/18кА 380/415В) 3Р) 60A",2967.92,"шт"]
[134000800,"ABS103c 100A","Автоматический выключатель ABS103c (42/37кА 380/415В) 3Р) 100A",4103.2,"шт"]
[137000300,"ABS203c 150A","Автоматический выключатель ABS203c (42/37кА 380/415В) 3Р) 150A",6618.48,"шт"]
[137000400,"ABS203c 175A","Автоматический выключатель ABS203c (42/37кА 380/415В) 3Р) 175A",6618.48,"шт"]
[137000500,"ABS203c 200A","Автоматический выключатель ABS203c (42/37кА 380/415В) 3Р) 200A",6618.48,"шт"]
[137000600,"ABS203c 225A","Автоматический выключатель ABS203c (42/37кА 380/415В) 3Р) 225A",6618.48,"шт"]
[164000600,"ABN403c 300A","Автоматический выключатель ABN403c (42/37кА 380/415В) 3Р) 300A",15008.88,"шт"]
[164000700,"ABN403c 350A","Автоматический выключатель ABN403c (42/37кА 380/415В) 3Р) 350A",15008.88,"шт"]
[164000800,"ABN403c 400A","Автоматический выключатель ABN403c (42/37кА 380/415В) 3Р) 400A",15008.88,"шт"]
[166002300,"ABN803c 500A","Автоматический выключатель ABN803c (45/37кА 380/415В) 3Р) 500A",27585.279999999999,"шт"]
[166002400,"ABN803c 630A","Автоматический выключатель ABN803c (45/37кА 380/415В) 3Р) 630A",27585.279999999999,"шт"]
[166000300,"ABN803c 700A","Автоматический выключатель ABN803c (45/37кА 380/415В) 3Р) 700A",31073.919999999998,"шт"]
[166000400,"ABN803c 800A","Автоматический выключатель ABN803c (45/37кА 380/415В) 3Р) 800A",31073.919999999998,"шт"]
[41027700,"ABS1003b 1000A 50Hz","Автоматический выключатель ABS1003b (65/65кА 380/415В) 3Р) 1000A 50Hz",73020.399999999994,"шт"]
[41032900,"ABS1203b1200A 50Hz","Автоматический выключатель ABS1203b (65/65кА 380/415В) 3Р) 1200A 50Hz",79105.279999999999,"шт"]
[41027900,"ABL1003b 1000A 50Hz","Автоматический выключатель ABL1003b (85/85кА 380/415В) 3Р) 1000A 50Hz",81944.399999999994,"шт"]
[41017100,"ABL1203b 1200A 50Hz","Автоматический выключатель ABL1203b (85/85кА 380/415В) 3Р) 1200A 50Hz",93709.36,"шт"]
[41037700,"ABS1203bE 1200A","Автоматический выключатель ABS1203bE (65/65кА 380/415В) 3Р) 1200A",97361.76,"шт"]
[1370155,"ABS203cM 150A","Автоматический выключатель ABS203cM ((42/37кА 380/415В) 3Р) 150A",5807.04,"шт"]
[134000900,"ABS103c 125A","Автоматический выключатель ABS103c ((42/37кА 380/415В) 3Р) 125A",4219.12,"шт"]
[137000700,"ABS203c 250A","Автоматический выключатель ABS203c (42/37кА 380/415В) 3Р) 250A",6815.36,"шт"]
[137000200,"ABS203c 125A","Автоматический выключатель ABS203c (42/37кА 380/415В) 3Р) 125A",6618.48,"шт"]
["Accessories"]
[64621187223,"COVER ASS'Y,TERMINAL,TCL34,ABH250c","Изоляционные крышки выводов высокие TCL34",231.84,"шт"]
[64621187203,"COVER ASS'Y,TERMINAL,TCL14,ABE100c","Изоляционные крышки выводов высокие TCL14",207.92,"шт"]
[83211187715,"T,SHT,IN,TBT,AC/DC200~250V,ABE100c~ABH250c","Независимый расцепитель для Metasol MCCB до 250 AF",892.4,"шт"]
[83211187705,"T,SHT,IN,AC/DC200~250V, ABE100c~ABH250c","Независимый расцепитель для Metasol MCCB до 250 AF",892.4,"шт"]
[83111187001,"HANDLE(ACCE),DH100-S,ABE100c","Поворотная рукоятка стандартная DH100-S",1460.96,"шт"]
[83111187011,"HANDLE(ACCE),DH125-S,ABH125c","Поворотная рукоятка стандартная DH125-S",1460.96,"шт"]
[83111187021,"HANDLE(ACCE),DH250-S,ABH250c","Поворотная рукоятка стандартная DH250-S",1460.96,"шт"]
[83111138101,"HANDLE(ACCE),N~70S,ABE/S/H/L400a,EXP","Поворотная рукоятка стандартная N-70-S",3002.88,"шт"]
[83111138111,"HANDLE(ACCE),N~80S,ABE/S/L600a~800a,EXP","Поворотная рукоятка стандартная N-80-S",3520.22,"шт"]
[83111187007,"HANDLE(ACCE),DHK100-S,ABE100c","Поворотная рукоятка стандартная с замком DHK100-S",2029.52,"шт"]
[83111187017,"HANDLE(ACCE),DHK125-S,ABH125c","Поворотная рукоятка стандартная с замком DHK125-S",2029.52,"шт"]
[83111187024,"HANDLE(ACCE),EH250-S,ABH250c","Поворотная выносная рукоятка EH250-S",2191.44,"шт"]
[83111187004,"HANDLE(ACCE),EH100-S,ABE100c","Поворотная выносная рукоятка EH100-S",2191.44,"шт"]
[83111187014,"HANDLE(ACCE),EH125-S,ABH125c","Поворотная выносная рукоятка EH125-S",2191.44,"шт"]
[64621187202,"COVER ASS'Y,TERMINAL,TCL13,ABE100c","Изоляционные крышки выводов высокие TCL-13",161.91999999999999,"шт"]
[64621187212,"COVER ASS'Y,TERMINAL,TCL23,ABH125c","Изоляционные крышки выводов высокие TCL23",161.91999999999999,"шт"]
[64621187222,"COVER ASS'Y,TERMINAL,TCL33,ABH250c","Изоляционные крышки выводов высокие TCL33",207.92,"шт"]
[64621187205,"COVER ASS'Y,TERMINAL,TCS13,ABE100c","Изоляционные крышки выводов низкие TCS13",150.88,"шт"]
[64621187215,"COVER ASS'Y,TERMINAL,TCS23,ABH125c","Изоляционные крышки выводов низкие TCS23",150.88,"шт"]
[64621187225,"COVER ASS'Y,TERMINAL,TCS33,ABH250c","Изоляционные крышки выводов низкие TCS33",196.88,"шт"]
[83011187001,"A,AX,R,W,ABE100c~ABH250c","Контакт сигнализации положения выключателя для Metasol MCCB до 250 AF",695.52,"шт"]
[83011187002,"A,AL,R,W,ABE100c~ABH250c","Контакт аварийной сигнализации для Metasol MCCB до 250 AF",695.52,"шт"]
[83011187003,"A,AX/AL,R,W,ABE100c~ABH250c","Комбинированный контакт сигнализации для Metasol MCCB до 250 AF",1378.16,"шт"]
[83011187006,"A,AX/AL,T,W,ABE100c~ABH250c","Комбинированный контакт сигнализации для Metasol MCCB до 250 AF",1378.16,"шт"]
[83011187013,"A,AX/AL,R,B,ABE100c~ABH250c","Комбинированный контакт сигнализации для Metasol MCCB до 250 AF",1378.16,"шт"]
[83011187016,"A,AX/AL,T,B,ABE100c~ABH250c","Комбинированный контакт сигнализации для Metasol MCCB до 250 AF",1378.16,"шт"]
[83011136002,"A,AX1,LWT,ABE/S/L400a~800a/H400a","Контакт сигнализации положения выключателя для Metasol MCCB  400-800  AF",1541.92,"шт"]
[83011136004,"A,AL1,LWT,ABE/S/L400a~800a/H400a","Контакт аварийной сигнализации для Metasol MCCB 400-800  AF",2036.88,"шт"]
[83011136003,"A,AX2,LWT,ABE/S/L400a~800a/H400a","Контакт сигнализации положения выключателя для Metasol MCCB  400-800  AF",1541.92,"шт"]
[83211187006,"T,SHT,T,AC/DC200~250V,ABE100c~ABH250c","Независимый расцепитель для Metasol MCCB до 250 AF",892.4,"шт"]
[83211137002,"T,SHT,LWT,AC100~240V/DC100~220V,ABE/S/L400a~800a/H400a","Независимый расцепитель для Metasol MCCB  400-800  AF",2191.44,"шт"]
[83211187014,"T,UVT,T,AC/DC200~220V,ABE100c~ABH250c","Расцепитель мин. напряжения для Metasol MCCB до 250 AF",1622.88,"шт"]
[83211137023,"T,UVT,LWT,AC200~240V/DC200~220V,ABE/S/L400a~800a/H400a","Расцепитель мин. напряжения для Metasol MCCB 400-800  AF",3862.16,"шт"]
[67221181001,"BARRIER ASS'Y,TERMINAL(IB-13),500EA,ABN100c","Межполюсная изоляционная перегородка IB-13",7532.96,"шт"]
[67221182001,"BARRIER ASS'Y,TERMINAL(IB-23),400EA,ABH125c","Межполюсная изоляционная перегородка IB-23",11590.16,"шт"]
[83161187002,"REAR CONNECTION,RTB1-103,ABE100c","Выводы заднего присоединения плоские RTB1-103",10142.08,"шт"]
[83161187015,"REAR CONNECTION,RTR1-103,ABE100c","Выводы заднего присоединения круглые RTR1-103",8114.4,"шт"]
[83161187018,"REAR CONNECTION,RTR2-103,ABH125c","Выводы заднего присоединения круглые RTR2-103",8230.32,"шт"]
[83161187021,"REAR CONNECTION,RTR3-203,ABH250c","Выводы заднего присоединения круглые RTR3-203",8460.32,"шт"]
[83161187005,"REAR CONNECTION,RTB2-103,ABH125c","Выводы заднего присоединения плоские RTB2-103",10258,"шт"]
[83161187008,"REAR CONNECTION,RTB3-203,ABH250c","Выводы заднего присоединения плоские RTB3-203",10430.959999999999,"шт"]
[83111187027,"HANDLE(ACCE),DHK250-S,ABH250c","Поворотная рукоятка стандартная с замком DHK250-S",2029.52,"шт"]
[67221184002,"BARRIER ASS'Y,TERMINAL(IB-43),250EA,ABS400c","Межполюсная изоляционная перегородка IB-43",12169.76,"шт"]
[64621131201,"COVER ASS'Y,TERMINAL,T1-43A, ABS403a","Крышка для клемм T1-43A",1560.39,"шт"]
[64621131202,"COVER ASS'Y,TERMINAL,T1-63A, ABS600a~800a","Изоляционные крышки выводов высокие T1-63A",2677.2,"шт"]
["54621151101","FRAME ASS'Y,ABE53bP~103bP/S33bP~63bP/H33bP","Монтажный блок PB-A3-FR",2839.12,"шт"]
[83211126013,"T,UVT,LWT,AC200~220V,ABS1003~1204","Расцепитель мин. напряжения UVA200S1200",3895.28,"шт"]
["EB type"]
[144005500,"EBS104c 125A 30mA EXP","Дифференциальный автоматический выключатель EBS104c 125A 30mA",11869.84,"шт"]
["Motor starters"]
["Accessories"]
[70211941340,"PB-324","Соединительный шинный блок PB-324",321.60000000000002,"шт"]
[62671941201,"LTB-32 (3P)","Зажимы для подвода питания LTB-32 (3P)",156.80000000000001,"шт"]
[73311634053,"MINI,AC,DA-18SD","Соединитель,MINI,AC,DA-18SD",335.4,"шт"]
[73311634056,"MINI,AC,DA-22HA","Соединитель,MINI,AC,DA-22HA",359.48,"шт"]
["53911941001","EPH-32","Оболочка от пыли и грязи EPH-32 для автоматов MMS-32H, HI",910.4,"шт"]
["83361941003","FX 02,  2NC","FX 02, Блок переключающих контактов, фронтальный монтаж, 2NC",395.2,"шт"]
["83361941002","FX 11, 1NO 1NC","FX 11, Блок переключающих контактов, фронтальный монтаж,  1NO 1NC",395.2,"шт"]
["83361941001","FX 20, 2NO","FX 20, Блок переключающих контактов, фронтальный монтаж, 2NO",395.2,"шт"]
["83011941003","LA 02, 2NC","LA 02, Сигнальный контакт, боковой монтаж, 2NC",598.4,"шт"]
["83011941002","LA 11, 1NO 1NC","LA 11, Сигнальный контакт, боковой монтаж, 1NO 1NC",598.4,"шт"]
["83011941001","LA 20, 2NO","LA 20, Сигнальный контакт, боковой монтаж, 2NO",598.4,"шт"]
["83011941006","LAM 02, 2NC","LAM 02, Сигнальный контакт для расцепителя, 2NC",633.6,"шт"]
["83011941005","LAM 11, 1NO 1NC","LAM 11, Сигнальный контакт для расцепителя, 1NO 1NC",633.6,"шт"]
["83011941004","LAM 20, 2NO","LAM 20, Сигнальный контакт для расцепителя, 2NO",633.6,"шт"]
["83361941006","LX 02, 2NC","LX 02, Блок переключающих контактов, боковой монтаж, 2NC",459.2,"шт"]
["83361941005","LX 11, 1NO 1NC","LX 11, Блок переключающих контактов, боковой монтаж, 1NO 1NC",459.2,"шт"]
["83361941004","LX 20, 2NO","LX 20, Блок переключающих контактов, боковой монтаж, 2NO",459.2,"шт"]
["83111912004","MEH-32 315mm","Выносная поворотная ручка MEH-32 315mm",1374.48,"шт"]
["83111912005","MEH-63 315mm","Выносная поворотная ручка MEH-63 315mm",1374.48,"шт"]
["73311941003","MINI,AC,DA-16HA","Соединитель,MINI,AC,DA-16HA",239.08,"шт"]
["73311941001","MINI,AC,DA-16SA","Соединитель,MINI,AC,DA-16SA",239.08,"шт"]
["73311941002","MINI,AC,DA-16SD","Соединитель,MINI,AC,DA-16SD",239.08,"шт"]
["73311634052","MINI,AC,DA-18HA","Соединитель,MINI,AC,DA-18HA",340.56,"шт"]
["73311634051","MINI,AC,DA-18SA","Соединитель,MINI,AC,DA-18SA",340.56,"шт"]
["73311634055","MINI,AC,DA-22SA","Соединитель,MINI,AC,DA-22SA",359.48,"шт"]
["73311634002","MINI,AC,DA-32HA","Соединитель MINI,AC,DA-32HA",455.8,"шт"]
["73311634001","MINI,AC,DA-32SA","Соединитель,MINI,AC,DA-32SA",455.8,"шт"]
["73311634003","MINI,AC,DA-32SD","Соединитель MINI,AC,DA-32SD",455.8,"шт"]
["73311634005","MINI,AC,DA-63A","Соединитель MINI,AC,DA-63A",540.08000000000004,"шт"]
["73311634007","MINI,AC,DA-95A","Соединитель MINI,AC,DA-95A",718.96,"шт"]
["83661941001","MU-45","Монтажная плата MU-45",345.72,"шт"]
["83661941011","MU-55","Монтажная плата MU-55",643.28,"шт"]
["83661941021","MU-70","Монтажная плата MU-70",741.32,"шт"]
["70211941201","PB-322","Соединительный шинный блок PB-322",369.84,"шт"]
["70211941301","PB-323","Соединительный шинный блок PB-323",951.28,"шт"]
["70211941202","PB-632","Соединительный шинный блок PB-632",728.64,"шт"]
["70211941302","PB-633","Соединительный шинный блок PB-633",1046.96,"шт"]
["70911941003","RS, AC220~230В 50Hz","RS, AC220~230В 50Hz, Независимый расцепитель, боковой монтаж",1001.6,"шт"]
["83211941003","RU, AC220~230B 50Hz","RU, AC220~230B 50Hz, Расцепитель минимального напряжения",1001.6,"шт"]
["83211941005","RU, AC380~400B 50Hz","RU, AC380~400B 50Hz, Расцепитель минимального напряжения",1001.6,"шт"]
["83011941008","LA(63/100),1NO1NC,EXP","LA11, сигнальный контактор, боковой монтаж для MMS-63, MMS-100,1NO1NC",598.4,"шт"]
["83011941009","LA(63/100),2NC,EXP","LA02, сигнальный контактор, боковой монтаж для MMS-63, MMS-100,2NC",598.4,"шт"]
[83111912006,"MEH-100   315 mm","Выносная поворотная рукоятка   MEH-100   315 mm",1374.48,"шт"]
[83111912001,"MEH-32 115mm","Выносная поворотная рукоятка MEH-32 115mm",1269.5999999999999,"шт"]
[83111912002,"MEH-63 115mm","Выносная поворотная рукоятка MEH-63 115mm",1269.5999999999999,"шт"]
[83111912003,"MEH-100 115mm","Выносная поворотная рукоятка MEH-100 115mm",1269.5999999999999,"шт"]
["MMS"]
[705002000,"MMS-32HI 0.63A","Автомат защиты двигателя MMS-32HI 0.63A",1884.8,"шт"]
[705002100,"MMS-32HI 1A","Автомат защиты двигателя MMS-32HI 1A",1884.8,"шт"]
[705002800,"MMS-32HI 13А","Автомат защиты двигателя MMS-32HI 13А",1931.2,"шт"]
[705002200,"MMS-32HI 1.6A","Автомат защиты двигателя MMS-32HI 1.6A",1884.8,"шт"]
[705001700,"MMS-32HI 0.16A","Автомат защиты двигателя MMS-32HI 0.16A",1884.8,"шт"]
[707001200,"MMS-100H 22A","Автомат защиты двигателя MMS-100H 22A",8920,"шт"]
[705001800,"MMS-32HI 0.25A","Автомат защиты двигателя MMS-32HI 0.25A",1884.8,"шт"]
[705001900,"MMS-32HI 0.4A","Автомат защиты двигателя MMS-32HI 0.4A",1884.8,"шт"]
["707002000","MMS-100H 100A","Автомат защиты двигателя MMS-100H 100A",9472,"шт"]
[707001700,"MMS-100H 63A","Автомат защиты двигателя MMS-100H 63A",8920,"шт"]
["707001800","MMS-100H 75A","Автомат защиты двигателя MMS-100H 75A",8920,"шт"]
[707001900,"MMS-100H 90A","MMS-100H 90A",9472,"шт"]
["707001000","MMS-100S 100A","Автомат защиты двигателя MMS-100S 100A",8459.2000000000007,"шт"]
["707000100","MMS-100S 17A","Автомат защиты двигателя MMS-100S 17A",7816,"шт"]
["707000200","MMS-100S 22A","Автомат защиты двигателя MMS-100S 22A",7816,"шт"]
["707000300","MMS-100S 26A","Автомат защиты двигателя MMS-100S 26A",7816,"шт"]
["707000400","MMS-100S 32A","Автомат защиты двигателя MMS-100S 32A",7816,"шт"]
["707000500","MMS-100S 40A","Автомат защиты двигателя MMS-100S 40A",7816,"шт"]
["707000600","MMS-100S 50A","Автомат защиты двигателя MMS-100S 50A",7816,"шт"]
["707000700","MMS-100S 63A","Автомат защиты двигателя MMS-100S 63A",7816,"шт"]
["707000800","MMS-100S 75A","Автомат защиты двигателя MMS-100S 75A",7816,"шт"]
["707000900","MMS-100S 90A","Автомат защиты двигателя MMS-100S 90A",8459.2000000000007,"шт"]
["705000100","MMS-32H 0.16A","Автомат защиты двигателя MMS-32H 0.16A",1931.2,"шт"]
["705000200","MMS-32H 0.25A","Автомат защиты двигателя MMS-32H 0.25A",1931.2,"шт"]
["705000300","MMS-32H 0.4A","Автомат защиты двигателя MMS-32H 0.4A",1931.2,"шт"]
["705000400","MMS-32H 0.63A","Автомат защиты двигателя MMS-32H 0.63A",1931.2,"шт"]
["705000600","MMS-32H 1.6A","Автомат защиты двигателя MMS-32H 1.6A",1931.2,"шт"]
["705001100","MMS-32H 10A","Автомат защиты двигателя MMS-32H 10A",1931.2,"шт"]
["705001200","MMS-32H 13A","Автомат защиты двигателя MMS-32H 13A",2088,"шт"]
["705001300","MMS-32H 17A","Автомат защиты двигателя MMS-32H 17A",2088,"шт"]
["705000500","MMS-32H 1A","Автомат защиты двигателя MMS-32H 1A",1931.2,"шт"]
["705000700","MMS-32H 2.5A","Автомат защиты двигателя MMS-32H 2.5A",1931.2,"шт"]
[705001400,"MMS-32H 22A","Автомат защиты двигателя MMS-32H 22A",2088,"шт"]
["705001500","MMS-32H 26A","Автомат защиты двигателя MMS-32H 26A",2088,"шт"]
["705001600","MMS-32H 32A","Автомат защиты двигателя MMS-32H 32A",2088,"шт"]
["705000800","MMS-32H 4A","Автомат защиты двигателя MMS-32H 4A",1931.2,"шт"]
["705000900","MMS-32H 6A","Автомат защиты двигателя MMS-32H 6A",1931.2,"шт"]
["705001000","MMS-32H 8A","Автомат защиты двигателя MMS-32H 8A",1931.2,"шт"]
["705003100","MMS-32HI 26A","Автомат защиты двигателя MMS-32HI 26A",1931.2,"шт"]
["705002600","MMS-32HI 8A","Автомат защиты двигателя MMS-32HI 8A",1884.8,"шт"]
["705003300","MMS-32S 0.16A","Автомат защиты двигателя MMS-32S 0.16A",1627.2,"шт"]
["705003400","MMS-32S 0.25A","Автомат защиты двигателя MMS-32S 0.25A",1627.2,"шт"]
["705003500","MMS-32S 0.4A","Автомат защиты двигателя MMS-32S 0.4A",1627.2,"шт"]
[705003600,"MMS-32S 0.63A","Автомат защиты двигателя MMS-32S 0.63A",1627.2,"шт"]
["705003800","MMS-32S 1.6A","Автомат защиты двигателя MMS-32S 1.6A",1627.2,"шт"]
[705004300,"MMS-32S 10A","Автомат защиты двигателя MMS-32S 10A",1627.2,"шт"]
["705004400","MMS-32S 13A","Автомат защиты двигателя MMS-32S 13A",1683.2,"шт"]
["705004500","MMS-32S 17A","Автомат защиты двигателя MMS-32S 17A",1683.2,"шт"]
[705003700,"MMS-32S 1A","Автомат защиты двигателя MMS-32S 1A",1627.2,"шт"]
["705003900","MMS-32S 2.5A","Автомат защиты двигателя MMS-32S 2.5A",1627.2,"шт"]
["705004600","MMS-32S 22A","Автомат защиты двигателя MMS-32S 22A",1683.2,"шт"]
["705004700","MMS-32S 26A","Автомат защиты двигателя MMS-32S 26A",1683.2,"шт"]
["705004800","MMS-32S 32A","Автомат защиты двигателя MMS-32S 32A",1683.2,"шт"]
["705004000","MMS-32S 4A","Автомат защиты двигателя MMS-32S 4A",1627.2,"шт"]
["705004100","MMS-32S 6A","Автомат защиты двигателя MMS-32S 6A",1627.2,"шт"]
["705004200","MMS-32S 8A","Автомат защиты двигателя MMS-32S 8A",1627.2,"шт"]
["706001200","MMS-63H 17A","Автомат защиты двигателя MMS-63H 17A",4780.8,"шт"]
["706001300","MMS-63H 22A","Автомат защиты двигателя MMS-63H 22A",4780.8,"шт"]
["706001400","MMS-63H 26A","Автомат защиты двигателя MMS-63H 26A",4780.8,"шт"]
["706001500","MMS-63H 32A","Автомат защиты двигателя MMS-63H 32A",4780.8,"шт"]
["706001600","MMS-63H 40A","Автомат защиты двигателя MMS-63H 40A",4780.8,"шт"]
["706001700","MMS-63H 50A","Автомат защиты двигателя MMS-63H 50A",4964.8,"шт"]
["706001800","MMS-63H 63A","Автомат защиты двигателя MMS-63H 63A",4964.8,"шт"]
["706002700","MMS-63HI-63A","Автомат защиты двигателя MMS-63HI-63A",4412.8,"шт"]
["706000100","MMS-63S 10A","Автомат защиты двигателя MMS-63S 10A",4091.2,"шт"]
[706000200,"MMS-63S 13A","Автомат защиты двигателя MMS-63S 13A",4091.2,"шт"]
[706000300,"MMS-63S 17A","Автомат защиты двигателя MMS-63S 17A",4091.2,"шт"]
[706000400,"MMS-63S 22A","Автомат защиты двигателя MMS-63S 22A",4091.2,"шт"]
[706000500,"MMS-63S 26A","Автомат защиты двигателя MMS-63S 26A",4091.2,"шт"]
[706000600,"MMS-63S 32A","Автомат защиты двигателя MMS-63S 32A",4091.2,"шт"]
["706000700","MMS-63S 40A","Автомат защиты двигателя MMS-63S 40A",4091.2,"шт"]
["706000800","MMS-63S 50A","Автомат защиты двигателя MMS-63S 50A",4321.6000000000004,"шт"]
["706000900","MMS-63S 63A","Автомат защиты двигателя MMS-63S 63A",4321.6000000000004,"шт"]
[705002300,"MMS-32HI-2,5А","Автомат защиты двигателя MMS-32HI-2,5А",1884.8,"шт"]
[705002400,"MMS-32HI 4A","Автомат защиты двигателя MMS-32HI-4А",1884.8,"шт"]
[705002500,"MMS-32HI 6A","Автомат защиты двигателя MMS-32HI-6А",1884.8,"шт"]
[705002700,"MMS-32HI 10А","Автомат защиты двигателя MMS-32HI 10А",1884.8,"шт"]
[705002900,"MMS-32HI 17А","Автомат защиты двигателя MMS-32HI 17А",1931.2,"шт"]
[705003000,"MMS-32HI-22А","Автомат защиты двигателя MMS-32HI-22А",1931.2,"шт"]
[705003100,"MMS-32HI-26А","Автомат защиты двигателя MMS-32HI-26А",1931.2,"шт"]
[705003200,"MMS-32HI 32A","Автомат защиты двигателя MMS-32HI-32А",1931.2,"шт"]
[706002400,"MMS-63HI-32А","Автомат защиты двигателя MMS-63HI-32А",4230.3999999999996,"шт"]
[706002500,"MMS-63HI 40А","Автомат защиты двигателя MMS-63HI 40А",4230.3999999999996,"шт"]
[706002600,"MMS-63HI 50А","Автомат защиты двигателя MMS-63HI 50А",4412.8,"шт"]
[706002700,"MMS-63HI 63А","Автомат защиты двигателя MMS-63HI 63А",4412.8,"шт"]
[707002500,"MMS-100HI-40А","Автомат защиты двигателя MMS-100HI-40А",7907.19,"шт"]
[707002600,"MMS-100HI-50А","Автомат защиты двигателя MMS-100HI-50А",7907.19,"шт"]
[707002700,"MMS-100HI-63А","Автомат защиты двигателя MMS-100HI-63А",7907.19,"шт"]
[707002800,"MMS-100HI 75А","Автомат защиты двигателя MMS-100HI 75А",7907.19,"шт"]
[707002900,"MMS-100HI 90А","Автомат защиты двигателя MMS-100HI 90А",8201.59,"шт"]
[707003000,"MMS-100HI-100А","Автомат защиты двигателя MMS-100HI-100А",8201.59,"шт"]
["Susol MCCB"]
["Accessories"]
[70821172812,"LUG ASS'Y,SBT24, TS250","Адаптер переходник комплект 4 пол. под 1 провод SBT24, TS250",1019.36,"шт"]
[83211176243,"T,UVT,AC/ADC100~130V,TS1600","Расцепитель мин. напряжения UVT,AC/ADC100~130V,TS1600",4219.12,"шт"]
["56771176801","LOCK ASS'Y,PL5,TS1600","Блокировка навесным замком LOCK ASS'Y,PL5,TS1600",2885.12,"шт"]
[47901171001,"WIRE SET,OQC TESTER SUSOL MCCB","OCR Тестер для SUSOL MCCB",172915.84,"шт"]
[72311172111,"TOTAL ASS'Y,SUSOL ETS/ETM TESTER","OCR Тестер для SUSOL MCCB ETS/ETM",155623.51999999999,"шт"]
[83261172820,"SPARE PART ASS'Y,SAFETY(PROGRESS),TS250","Блокировочное устройство для PB23 (50 шт)",13800,"шт"]
[83261173810,"SPARE PART ASS'Y,SAFETY(PROGRESS),TS630","Блокировочное устройство для PB33",16560,"упак"]
[83211176221,"T,SHT,DC24~30V,TS1600","Независимый расцепитель T,SHT,DC24~30V,TS1600",3326.72,"шт"]
[83111176294,"HANDLE(ACCE),EH5-S 3P,TS1600","Выносная поворотная рукоятка EH5-S 3P,TS1600",15415.52,"шт"]
[83111176281,"HANDLE(ACCE),DH5-S 3P,TS1600","Поворотная рукоятка DH5-S 3P,TS1600",13792.64,"шт"]
[70821176801,"LUG ASS'Y,EBT53,TS1250","Выводы для подключения кабелей LUG ASS'Y,EBT53,TS1600",3059.92,"шт"]
[72311176264,"AG1 AG6,OCR,TS1600","Расцепитель для TS1600 AG1 AG6,OCR",29695.759999999998,"шт"]
["83011171702","A,AL,TD160~TS800","Контакт сигнализиции аварийного  отключения AL,TD160~TS800",951.28,"шт"]
["83011176203","A,AL,TS1600","Вспомогательный контакт AL,TS1600",907.2,"шт"]
["83011171701","A,AX,TD160~TS800","Вспомогательный контакт AX,TD160~TS800",951.28,"шт"]
["83011176201","A,AX,TS1600","Вспомогательный контакт AX,TS1600",1043.28,"шт"]
["83011171703","A,FAL,TD160~TS800","Контакт сигнализации состояния автоматического выключателя FAL,TD160~TS800",951.28,"шт"]
["83261171807","ASS'Y, CONNECTOR KIT, TD160~TS800","Разъем для втычного SUSOL MCCB ASS'Y, CONNECTOR KIT, TD160~TS800",1738.8,"шт"]
["83261171806","ASS'Y,BASE CONNECTOR, TD160","Разъем для втычного SUSOL MCCB ASS'Y,BASE CONNECTOR, TD160",347.76,"шт"]
["83261172804","ASS'Y,BASE CONNECTOR, TS250","Разъем для втычного SUSOL MCCB ASS'Y,BASE CONNECTOR, TS250",358.8,"шт"]
["83261173806","ASS'Y,BASE CONNECTOR, TS400,TS630","Разъем для втычного SUSOL MCCB ASS'Y,BASE CONNECTOR, TS400, TS630",371.68,"шт"]
["83261174806","ASS'Y,BASE CONNECTOR, TS800","hРазъем для втычного SUSOL MCCB ASS'Y,BASE CONNECTOR, TS800",382.72,"шт"]
["64621171013","COVER ASS'Y,TERMINAL ITL13,TD160","Клеммная заглушка 3 пол. ITL13,TD160",358.8,"шт"]
["64621172016","COVER ASS'Y,TERMINAL ITL23,TS250","Клеммная заглушка 3 пол. ITL23,TS250",625.6,"шт"]
["64621172017","COVER ASS'Y,TERMINAL ITL24,TS250","Клеммная заглушка 4 пол. ITL24,TS250",800.4,"шт"]
["64621173013","COVER ASS'Y,TERMINAL ITL33,TS630","Клеммная заглушка 3 пол. ITL33,TS630",1216.24,"шт"]
["64621173014","COVER ASS'Y,TERMINAL ITL34,TS630","Клеммная заглушка 4 пол. ITL34,TS630",1299.04,"шт"]
["64621174013","COVER ASS'Y,TERMINAL ITL43,TS800","Клеммная заглушка 3 пол. ITL43,TS800",2237.44,"шт"]
["64621171011","COVER ASS'Y,TERMINAL ITS13,TD160","Клеммная заглушка 3 пол. ITS13,TD160",288.88,"шт"]
["64621172011","COVER ASS'Y,TERMINAL ITS23,TS250","Клеммная заглушка 3 пол. ITS23,TS250",312.8,"шт"]
["64621173011","COVER ASS'Y,TERMINAL ITS33,TS630","Клеммная заглушка 3 пол. ITS33,TS630",498.64,"шт"]
["64621174011","COVER ASS'Y,TERMINAL ITS43,TS800","Клеммная заглушка 3 пол. ITS43,TS800",800.4,"шт"]
["83111171801","HANDLE(ACCE),DH1-S,TD160","Поворотная рукоятка DH1-S,TD160",1668.88,"шт"]
["83111172801","HANDLE(ACCE),DH2-S,TS250","Поворотная рукоятка DH2-S,TS250",1784.8,"шт"]
["83111173801","HANDLE(ACCE),DH3-S,TS630","Поворотная рукоятка DH3-S,TS630",3245.76,"шт"]
["83111174801","HANDLE(ACCE),DH4-S,TS800","Поворотная рукоятка DH4-S,TS800",4542.96,"шт"]
["83111172811","HANDLE(ACCE),DHK2-S,TS250","Поворотная рукоятка с ключём DHK2-S,TS250",3453.68,"шт"]
["83111173811","HANDLE(ACCE),DHK3-S,TS630","Поворотная рукоятка с ключём DHK3-S,TS630",4995.6000000000004,"шт"]
["83111174811","HANDLE(ACCE),DHK4-S,TS800","Поворотная рукоятка с ключём DHK4-S,TS800",5726.08,"шт"]
["83111171806","HANDLE(ACCE),EH1-S,TD160","Выносная поворотная рукоятка EH1-S,TD160",2839.12,"шт"]
["83111172806","HANDLE(ACCE),EH2-S,TS250","Выносная поворотная рукоятка EH2-S,TS250",2839.12,"шт"]
["83111173808","HANDLE(ACCE),EH3-R,TS630","Выносная поворотная рукоятка EH3-R,TS630",4949.6000000000004,"шт"]
["83111173806","HANDLE(ACCE),EH3-S,TS630","Выносная поворотная рукоятка EH3-S,TS630",4949.6000000000004,"шт"]
["83111174806","HANDLE(ACCE),EH4-S,TS800","Выносная поворотная рукоятка EH4-S,TS800",5437.2,"шт"]
["56121171811","INTERLOCK ASS'Y,MIT13,TD160","Механическая взаимная блокировка 3 пол. MIT13,TD160",4381.04,"шт"]
["56121172811","INTERLOCK ASS'Y,MIT23,TS250","Механическая взаимная блокировка 3 пол. MIT23,TS250",4706.72,"шт"]
["56121173813","INTERLOCK ASS'Y,MIT33,TS630","Механическая взаимная блокировка 3 пол. MIT33,TS630",5599.12,"шт"]
["56121173814","INTERLOCK ASS'Y,MIT34,TS630","Механическая взаимная блокировка 4 пол. MIT34,TS630",5599.12,"шт"]
["56121174813","INTERLOCK ASS'Y,MIT43,TS800","Механическая взаимная блокировка 3 пол. MIT43,TS800",6165.84,"шт"]
["56771171802","LOCK ASS'Y,PHL1,TD160","Блокировка навесным замком PHL1,TD160",973.36,"шт"]
["56771172802","LOCK ASS'Y,PHL2,TS250","Блокировка навесным замком PHL2,TS250",973.36,"шт"]
["56771173802","LOCK ASS'Y,PHL3,TS630","Блокировка навесным замком PHL3,TS630",1216.24,"шт"]
["56771171801","LOCK ASS'Y,PL1,TD160","Блокировка навесным замком PL1,TD160",1299.04,"шт"]
["56771172801","LOCK ASS'Y,PL2,TS250","Блокировка навесным замком PL2,TS250",1356.08,"шт"]
["56771173801","LOCK ASS'Y,PL3,TS630","Блокировка навесным замком PL3,TS630",1460.96,"шт"]
["56771174801","LOCK ASS'Y,PL4,TS800","Блокировка навесным замком PL4,TS800",1668.88,"шт"]
["70821171804","LUG ASS'Y,EBT13,TD160","Адаптер переходник комплект 3 пол. под 1 провод EBT13,TD160",892.4,"шт"]
["70821172804","LUG ASS'Y,EBT23,TS250","Адаптер переходник комплект 3 пол. под 1 провод EBT23,TS250",1135.28,"шт"]
["70821172805","LUG ASS'Y,EBT24,TS250","Адаптер переходник комплект 4 пол. под 1 провод EBT24,TS250",1216.24,"шт"]
["70821173804","LUG ASS'Y,EBT33,TS630","Адаптер переходник комплект 3 пол. под 2 провод EBT33,TS630",2839.12,"шт"]
["70821173805","LUG ASS'Y,EBT34,TS630","Адаптер переходник комплект 4 пол. под 2 провод EBT34,TS630",3407.68,"шт"]
["70821174801","LUG ASS'Y,EBT43,TS800","Адаптер переходник комплект 3 пол. под 3 провод EBT43,TS800",5273.44,"шт"]
["70821171801","LUG ASS'Y,IBT13,TD160","Адаптер переходник комплект 3 пол. под 1 провод IBT13,TD160",695.52,"шт"]
["70821172801","LUG ASS'Y,IBT23,TS250","Адаптер переходник комплект 3 пол. под 1 провод IBT23,TS250",730.48,"шт"]
["70821173801","LUG ASS'Y,IBT33,TS630","Адаптер переходник комплект 3 пол. под 1 провод IBT33,TS630",1216.24,"шт"]
["70821171811","LUG ASS'Y,SBT13,TD160","Адаптер переходник комплект 3 пол. под 1 провод SBT13,TD160",695.52,"шт"]
["70821172811","LUG ASS'Y,SBT23,TS100, TS160, TS250","Адаптер переходник комплект 3 пол. под 1 провод SBT23,TS100, TS160, TS250",730.48,"шт"]
["83471171902","MOTOR OPERATOR,MOP1,AC100~240V/DC100~220V","Моторный привод MOP1,AC100~240V/DC100~220V",11358.32,"шт"]
["83471171901","MOTOR OPERATOR,MOP1,DC24V","Моторный привод MOP1,DC24V",11358.32,"шт"]
["83471172903","MOTOR OPERATOR,MOP2,AC230V/DC220V","Моторный привод MOP2,AC230V/DC220V",15820.32,"шт"]
["83471172901","MOTOR OPERATOR,MOP2,DC24V","Моторный привод MOP2,DC24V",15820.32,"шт"]
["83471173902","MOTOR OPERATOR,MOP3,AC110V/DC110V","Моторный привод MOP3,AC110V/DC110V",21500.400000000001,"шт"]
["83471173903","MOTOR OPERATOR,MOP3,AC230V/DC220V","Моторный привод MOP3,AC230V/DC220V",21500.400000000001,"шт"]
["83471173901","MOTOR OPERATOR,MOP3,DC24V","Моторный привод MOP3,DC24V",21500.400000000001,"шт"]
["83471174902","MOTOR OPERATOR,MOP4,AC110V/DC110V","Моторный привод MOP4,AC110V/DC110V",25557.599999999999,"шт"]
["83471174903","MOTOR OPERATOR,MOP4,AC230V/DC220V","Моторный привод MOP4,AC230V/DC220V",25557.599999999999,"шт"]
["83171171002","PLUG-IN,PB13,TD100,TD160","PB13 основание для выдвижного аппарата 3 полюса TD100,TD160",7058.24,"шт"]
["83171172002","PLUG-IN,PB23,TS100,TS160,TS250","PB23 основание для выдвижного аппарата 3 полюса TS100,TS160,TS250",8808.08,"шт"]
["83171173002","PLUG-IN,PB33,TS400,TS630","PB33 основание для выдвижного аппарата 3 полюса TS400,TS630",15903.12,"шт"]
["83171174002","PLUG-IN,PB43,TS800","PB43 основание для выдвижного аппарата 3 полюса TS800",40566.480000000003,"шт"]
[83481172601,"RCD, RTU 23, AC 220/460V, TS100/160","Устройство дифференциального тока RCD, RTU 23, AC 220/460V, TS100/160",11764.96,"шт"]
[83481172603,"RCD, RTU 23, AC 220/460V, TS250","Устройство дифференциального тока RCD, RTU 23, AC 220/460V, TS250",11764.96,"шт"]
[83481173601,"RCD, RTU 33, AC 220/460V, TS400","Устройство дифференциального тока RCD, RTU 33, AC 220/460V, TS400",16633.599999999999,"шт"]
[83481173603,"RCD, RTU 33, AC 220/460V, TS630","Устройство дифференциального тока RCD, RTU 33, AC 220/460V, TS630",16633.599999999999,"шт"]
[83481174601,"RCD, RTU 43, AC 220/460V, TS800","Устройство дифференциального тока RCD, RTU 43, AC 220/460V, TS800",22311.84,"шт"]
["83161171802","REAR CONNECTION,RTB13,TD160","Комплект для заднего присоединения 3 пол. каб./шина с наконечником RTB13,TD160",7556.88,"шт"]
["83161172801","REAR CONNECTION,RTB22,TS250","Комплект для заднего присоединения 2 пол. каб./шина с наконечником RTB22,TS250",8519.2000000000007,"шт"]
["83161172802","REAR CONNECTION,RTB23,TS250","Комплект для заднего присоединения 3 пол. каб./шина с наконечником RTB23,TS250",8519.2000000000007,"шт"]
["83161173801","REAR CONNECTION,RTB32,TS630","Комплект для заднего присоединения 2 пол. каб./шина с наконечником RTB32,TS630",9109.84,"шт"]
["83161173802","REAR CONNECTION,RTB33,TS630","Комплект для заднего присоединения 3 пол. каб./шина с наконечником RTB33,TS630",15542.48,"шт"]
["83161174802","REAR CONNECTION,RTB43,TS800","Комплект для заднего присоединения 2 пол. каб./шина с наконечником RTB43,TS800",39048.480000000003,"шт"]
["83161172807","REAR CONNECTION,RTR23,TS250","Комплект для заднего присоединения 3 пол. на шину RTR23,TS250",6049.92,"шт"]
["83261171004","SP13a, SPARE PART ASS'Y,BUSBAR 3P 35,TD160","Полюсной наконечник 3P 35,TD160",266.8,"шт"]
["83261171005","SP13b, SPARE PART ASS'Y,BUSBAR 3P 45,TD160","Полюсной наконечник SP13b,  3P 45,TD160",322,"шт"]
["83261172004","SP23a, SPARE PART ASS'Y,BUSBAR 3P 45,TS250","Полюсной наконечник SP23a, 3P 45,TS250",336.72,"шт"]
["83261172005","SP23b, SPARE PART ASS'Y,BUSBAR 3P 52.5,TS250","SP23b, Полюсной наконечник  3P 52.5,TS250",428.72,"шт"]
["83261173005","SP33a, SPARE PART ASS'Y,BUSBAR 3P,TS630","Полюсной наконечник 3P,TS630 SP33a",1102.1600000000001,"шт"]
["83261173008","SP33b, SPARE PART ASS'Y,BUSBAR 3P 70,TS630","Полюсной наконечник 3P 70,TS630",1378.16,"шт"]
["83261173006","SP34a, SPARE PART ASS'Y,BUSBAR 4P,TS630","Полюсной наконечник 4P,TS630   SP34a",1345.04,"шт"]
["83261176801","SPARE PART ASS'Y,BUSBAR 3P,TS1600","Расширенные выводы SPARE PART ASS'Y,BUSBAR 3P,TS1600",6677.36,"шт"]
["83261176805","SPARE PART ASS'Y,BUSBAR EXTENSION,TS1600","Расширенные выводы TS1600",9271.76,"шт"]
["83261176803","SPARE PART ASS'Y,BUSBAR VERTICAL 3P,TS1600","Вертикальные выводы 3P,TS1600",8808.08,"шт"]
["83261173015","SPS33, SPARE PART ASS'Y,BUSBAR 3P STD,TS630","Полюсной наконечник 3P STD,TS630",1019.36,"шт"]
["83261174005","SPS43, SPARE PART ASS'Y,BUSBAR 3P,TS800","Полюсной наконечник 3P,TS800",2029.52,"шт"]
["83261174006","SPS44, SPARE PART ASS'Y,BUSBAR 4P,TS800","Полюсной наконечник 4P,TS800",3245.76,"шт"]
["83211171734","T,SHT,AC/DC110~130V,TD160~TS800","Независимый расцепитель SHT,AC/DC110~130V,TD160~TS800",1784.8,"шт"]
["83211176224","T,SHT,AC/DC200~250V,TS1600","Независимый расцепитель T,SHT,AC/DC200~250V,TS1600",3326.72,"шт"]
["83211171732","T,SHT,AC/DC24V,TD160~TS800","Независимый расцепитель SHT,AC/DC24V,TD160~TS800",1784.8,"шт"]
["83211171736","T,SHT,AC/DC380~500V,TD160~TS800","Независимый расцепитель SHT,AC/DC380~500V,TD160~TS800",1784.8,"шт"]
["83211171733","T,SHT,AC/DC48V,TD160~TS800","Независимый расцепитель SHT,AC/DC48V,TD160~TS800",2029.52,"шт"]
["83211171735","T,SHT,AC220~240VDC250V,TD160~TS800","Независимый расцепитель SHT,AC220~240VDC250V,TD160~TS800",1784.8,"шт"]
["83211171731","T,SHT,DC12V,TD160~TS800","Независимый расцепитель SHT,DC12V,TD160~TS800",1779.15,"шт"]
["83211171753","T,UVT,AC/DC110~130V,TD160~TS800","Расцепитель мин. напряжения UVT,AC/DC110~130V,TD160~TS800",3151.92,"шт"]
["83211171751","T,UVT,AC/DC24V,TD160~TS800","Расцепитель мин. напряжения UVT,AC/DC24V,TD160~TS800",3151.92,"шт"]
["83211171752","T,UVT,AC/DC48V,TD160~TS800","Расцепитель мин. напряжения UVT,AC/DC48V,TD160~TS800",3151.92,"шт"]
["83211171754","T,UVT,AC220~240V/DC250V,TD160~TS800","Расцепитель мин. напряжения UVT,AC220~240V/DC250V,TD160~TS800",3151.92,"шт"]
["83211171755","T,UVT,AC380~440V,TD160~TS800","Расцепитель мин. напряжения UVT,AC380~440V,TD160~TS800",3151.92,"шт"]
["83211176244","T,UVT,ADC200~250V,TS1600","Расцепитель мин. напряжения UVT,ADC200~250V,TS1600",4219.12,"шт"]
["TD Type"]
[103015100,"TD160N FTU 125A 4P4D EXP","Автоматический выключатель  TD160N FTU 125A 4P4D EXP",8596.4599999999991,"шт"]
[103009600,"TD100N FTU 100A 4P4D EXP","Автоматический выключатель  TD100N FTU 100A 4P4D EXP",6904,"шт"]
[103009500,"TD100N FTU 80A 4P4D EXP","Автоматический выключатель  TD100N FTU 80A 4P4D EXP",6904,"шт"]
[102018100,"TD160NA DSU 160A 3P","Автоматический выключатель TD160NA DSU 160A 3P",5483.2,"шт"]
[102010500,"TD100H FMU 100A 3P3T","Автоматический выключатель TD100H (85kA) FMU 100A 3P3T",8121.6,"шт"]
["0102009700","TD100H FMU 16A 3P3T","Автоматический выключатель TD100H (85kA) FMU 16A 3P3T",8121.6,"шт"]
["0102009900","TD100H FMU 25A 3P3T","Автоматический выключатель TD100H (85kA) FMU 25A 3P3T",8121.6,"шт"]
["0102010000","TD100H FMU 32A 3P3T","Автоматический выключатель TD100H (85kA) FMU 32A 3P3T",8121.6,"шт"]
[102010100,"TD100H FMU 40A 3P3T","Автоматический выключатель TD100H (85kA) FMU 40A 3P3T",8121.6,"шт"]
["0102010200","TD100H FMU 50A 3P3T","Автоматический выключатель TD100H (85kA) FMU 50A 3P3T",8121.6,"шт"]
[102010300,"TD100H FMU 63A 3P3T","Автоматический выключатель TD100H (85kA) FMU 63A 3P3T",8121.6,"шт"]
[102010400,"TD100H FMU 80A 3P3T","Автоматический выключатель TD100H (85kA) FMU 80A 3P3T",8121.6,"шт"]
[102001800,"TD100H FTU 100A 3P3T","Автоматический выключатель TD100H (85kA) FTU 100A 3P3T",7174.4,"шт"]
["102001000","TD100H FTU 16A 3P3T","Автоматический выключатель TD100H (85kA) FTU 16A 3P3T",7174.4,"шт"]
["102001400","TD100H FTU 40A 3P3T","Автоматический выключатель TD100H (85kA) FTU 40A 3P3T",7174.4,"шт"]
[102001500,"TD100H FTU 50A 3P3T","Автоматический выключатель TD100H (85kA) FTU 50A 3P3T",7174.4,"шт"]
["0102001600","TD100H FTU 63A 3P3T","Автоматический выключатель TD100H (85kA) FTU 63A 3P3T",7174.4,"шт"]
[102001700,"TD100H FTU 80A 3P3T","Автоматический выключатель TD100H (85kA) FTU 80A 3P3T",7174.4,"шт"]
[102002100,"TD100L FTU 25A 3P3T","Автоматический выключатель TD100L (150kA) FTU 25A 3P3T",9137.6,"шт"]
[102002200,"TD100L FTU 32A 3P3T","Автоматический выключатель TD100L (150kA) FTU 32A 3P3T",9137.6,"шт"]
[102002400,"TD100L FTU 50A 3P3T","Автоматический выключатель TD100L (150kA) FTU 50A 3P3T",9137.6,"шт"]
[102009600,"TD100N FMU 100A 3P3T","Автоматический выключатель TD100N (50kA) FMU 100A 3P3T",6265.6,"шт"]
["0103027000","TD100N FMU 100A 4P4T","Автоматический выключатель TD100N (50kA) FMU 100A 4P4T",7444.8,"шт"]
[101008800,"TD100N FMU 16A 2P EXP","Автоматический выключатель TD100N (50kA) FMU 16A 2P EXP",5347.2,"шт"]
[102008800,"TD100N FMU 16A 3P3T","Автоматический выключатель TD100N (50kA) FMU 16A 3P3T",6265.6,"шт"]
["0103026200","TD100N FMU 16A 4P4T","Автоматический выключатель TD100N (50kA) FMU 16A 4P4T",7444.8,"шт"]
["0102008900","TD100N FMU 20A 3P3T","Автоматический выключатель TD100N (50kA) FMU 20A 3P3T",6265.6,"шт"]
[102009000,"TD100N FMU 25A 3P3T","Автоматический выключатель TD100N (50kA) FMU 25A 3P3T",6265.6,"шт"]
["0103026400","TD100N FMU 25A 4P4T","Автоматический выключатель TD100N (50kA) FMU 25A 4P4T",7444.8,"шт"]
["0102009100","TD100N FMU 32A 3P3T","Автоматический выключатель TD100N (50kA) FMU 32A 3P3T",6265.6,"шт"]
["0103026500","TD100N FMU 32A 4P4T","Автоматический выключатель TD100N (50kA) FMU 32A 4P4T",7444.8,"шт"]
["0102009200","TD100N FMU 40A 3P3T","Автоматический выключатель TD100N (50kA) FMU 40A 3P3T",6265.6,"шт"]
["0103026600","TD100N FMU 40A 4P4T","Автоматический выключатель TD100N (50kA) FMU 40A 4P4T",7444.8,"шт"]
[102009300,"TD100N FMU 50A 3P3T","Автоматический выключатель TD100N (50kA) FMU 50A 3P3T",6265.6,"шт"]
[102009400,"TD100N FMU 63A 3P3T","Автоматический выключатель TD100N (50kA) FMU 63A 3P3T",6265.6,"шт"]
["0103026800","TD100N FMU 63A 4P4T","Автоматический выключатель TD100N (50kA) FMU 63A 4P4T",7444.8,"шт"]
["0101009500","TD100N FMU 80A 3P2T","Автоматический выключатель TD100N (50kA) FMU 80A 3P2T",5347.2,"шт"]
[102009500,"TD100N FMU 80A 3P3T","Автоматический выключатель TD100N (50kA) FMU 80A 3P3T",6265.6,"шт"]
["103026900","TD100N FMU 80A 4P4T","Автоматический выключатель TD100N (50kA) FMU 80A 4P4T",7444.8,"шт"]
["0102000900","TD100N FTU 100A 3P3T","Автоматический выключатель TD100N (50kA) FTU 100A 3P3T",6091.2,"шт"]
["103009600","TD100N FTU 100A 4P4T","Автоматический выключатель TD100N (50kA) FTU 100A 4P4T",6903.97,"шт"]
[101000100,"TD100N FTU 16A 3P2T","Автоматический выключатель TD100N (50kA) FTU 16A 3P2T",5143.79,"шт"]
[102000100,"TD100N FTU 16A 3P3T","Автоматический выключатель TD100N (50kA) FTU 16A 3P3T",6091.2,"шт"]
[103008800,"TD100N FTU 16A 4P4D EXP","Автоматический выключатель TD100N (50kA) FTU 16A 4P4D",6904,"шт"]
[102000200,"TD100N FTU 20A 3P3T","Автоматический выключатель TD100N (50kA) FTU 20A 3P3T",6091.2,"шт"]
["103008900","TD100N FTU 20A 4P4T","Автоматический выключатель TD100N (50kA) FTU 20A 4P4T",6904,"шт"]
[101000300,"TD100N FTU 25A 3P2T","Автоматический выключатель TD100N (50kA) FTU 25A 3P2T",5144,"шт"]
[102000300,"TD100N FTU 25A 3P3T","Автоматический выключатель TD100N (50kA) FTU 25A 3P3T",6091.2,"шт"]
["103009000","TD100N FTU 25A 4P4T","Автоматический выключатель TD100N (50kA) FTU 25A 4P4T",6904,"шт"]
[101000400,"TD100N FTU 32A 3P2T","Автоматический выключатель TD100N (50kA) FTU 32A 3P2T",5144,"шт"]
[102000400,"TD100N FTU 32A 3P3T","Автоматический выключатель TD100N (50kA) FTU 32A 3P3T",6091.2,"шт"]
[103009100,"TD100N FTU 32A 4P4D EXP","Автоматический выключатель TD100N (50kA) FTU 32A 4P4D",6904,"шт"]
[101000500,"TD100N FTU 40A 3P2T","Автоматический выключатель TD100N (50kA) FTU 40A 3P2T",5144,"шт"]
[102000500,"TD100N FTU 40A 3P3T","Автоматический выключатель TD100N (50kA) FTU 40A 3P3T",6091.2,"шт"]
["103009200","TD100N FTU 40A 4P4T","Автоматический выключатель TD100N (50kA) FTU 40A 4P4T",6904,"шт"]
[102000600,"TD100N FTU 50A 3P3T","Автоматический выключатель TD100N (50kA) FTU 50A 3P3T",6091.2,"шт"]
[103009300,"TD100N FTU 50A 4P4D","Автоматический выключатель TD100N (50kA) FTU 50A 4P4D",6904,"шт"]
[102000700,"TD100N FTU 63A 3P3T","Автоматический выключатель TD100N (50kA) FTU 63A 3P3T",6091.2,"шт"]
["103009400","TD100N FTU 63A 4P4T","Автоматический выключатель TD100N (50kA) FTU 63A 4P4T",6904,"шт"]
[101000800,"TD100N FTU 80A 3P2T","Автоматический выключатель TD100N (50kA) FTU 80A 3P2T",5145.6000000000004,"шт"]
[102000800,"TD100N FTU 80A 3P3T","Автоматический выключатель TD100N (50kA) FTU 80A 3P3T",6091.2,"шт"]
["103009500","TD100N FTU 80A 4P4T","Автоматический выключатель TD100N (50kA) FTU 80A 4P4T",6903.97,"шт"]
["0102016200","TD160H FMU 125A 3P3T","Автоматический выключатель TD160H (85kA) FMU 125A 3P3T",10491.2,"шт"]
["0102016300","TD160H FMU 160A 3P3T","Автоматический выключатель TD160H (85kA) FMU 160A 3P3T",10491.2,"шт"]
["0102007400","TD160H FTU 100A 3P3T","Автоматический выключатель TD160H (85kA) FTU 100A 3P3T",8460.7999999999993,"шт"]
[102007500,"TD160H FTU 125A 3P3T","Автоматический выключатель TD160H (85kA) FTU 125A 3P3T",8460.7999999999993,"шт"]
["0102007600","TD160H FTU 160A 3P3T","Автоматический выключатель TD160H (85kA) FTU 160A 3P3T",8460.7999999999993,"шт"]
[102008700,"TD160L FTU 160A 3P3T","Автоматический выключатель TD160L (150kA) FTU 160A 3P3T",13025.6,"шт"]
["0102015000","TD160N FMU 100A 3P3T","Автоматический выключатель TD160N (50kA) FMU 100A 3P3T",7444.8,"шт"]
[102015100,"TD160N FMU 125A 3P3T","Автоматический выключатель TD160N (50kA) FMU 125A 3P3T",7444.8,"шт"]
["0102015200","TD160N FMU 160A 3P3T","Автоматический выключатель TD160N (50kA) FMU 160A 3P3T",7444.8,"шт"]
["0103032600","TD160N FMU 160A 4P4T","Автоматический выключатель TD160N (50kA) FMU 160A 4P4T",11844.8,"шт"]
[102006300,"TD160N FTU 100A 3P3T","Автоматический выключатель TD160N (50kA) FTU 100A 3P3T",6700.8,"шт"]
[102006400,"TD160N FTU 125A 3P3T","Автоматический выключатель TD160N (50kA) FTU 125A 3P3T",6700.8,"шт"]
["103015100","TD160N FTU 125A 4P4T","Автоматический выключатель TD160N (50kA) FTU 125A 4P4T",8596.7999999999993,"шт"]
[101006500,"TD160N FTU 160A 3P2T","Автоматический выключатель TD160N (50kA) FTU 160A 3P2T",5753.37,"шт"]
["0102006500","TD160N FTU 160A 3P3T","Автоматический выключатель TD160N (50kA) FTU 160A 3P3T",6700.8,"шт"]
["103015200","TD160N FTU 160A 4P4T","Автоматический выключатель TD160N (50kA) FTU 160A 4P4T",8596.7999999999993,"шт"]
["TD Type 1P"]
[113000950,"TD160N 100A 1P 50DEGREE","Автоматический выключатель TD160N 100A 1P",3384,"шт"]
[113001050,"TD160N 125A 1P 50DEGREE","Автоматический выключатель TD160N 125A 1P",3384,"шт"]
[113001150,"TD160N 160A 1P 50DEGREE","Автоматический выключатель TD160N 160A 1P",3384,"шт"]
[113000150,"TD160N 16A 1P 50DEGREE","Автоматический выключатель TD160N 16A 1P",3384,"шт"]
["0113000250","TD160N 20A 1P 50DEGREE","Автоматический выключатель TD160N 20A 1P",3384,"шт"]
[113000350,"TD160N 25A 1P 50DEGREE","Автоматический выключатель TD160N 25A 1P",3384,"шт"]
[113000450,"TD160N 32A 1P 50DEGREE","Автоматический выключатель TD160N 32A 1P",3384,"шт"]
[113000550,"TD160N 40A 1P 50DEGREE","Автоматический выключатель TD160N 40A 1P",3384,"шт"]
[113000650,"TD160N 50A 1P 50DEGREE","Автоматический выключатель TD160N 50A 1P",3384,"шт"]
[113000750,"TD160N 63A 1P 50DEGREE","Автоматический выключатель TD160N 63A 1P",3384,"шт"]
[113000850,"TD160N 80A 1P 50DEGREE","Автоматический выключатель TD160N 80A 1P",3384,"шт"]
["TS Type"]
[108030000,"TS400N ETM33 250A 3P3T ZAEC","Автоматический выключатель TS400N ETM33 250A 3P3T ZAEC",57018.239999999998,"шт"]
[112000800,"TS800N FTU 800A 4P4D EXP","Автоматический выключатель  TS800N FTU 800A 4P4D EXP",48732.800000000003,"шт"]
[109002000,"TS630N FTU 630A 4P4D EXP","Автоматический выключатель  TS630N FTU 630A 4P4D EXP",30660.799999999999,"шт"]
[109001400,"TS400N FTU 400A 4P4D EXP","Автоматический выключатель  TS400N FTU 400A 4P4D EXP",27006.400000000001,"шт"]
[109003800,"TS400N FMU 400A 4P4D EXP","Автоматический выключатель  TS400N FMU 400A 4P4D EXP",28699.200000000001,"шт"]
[106021000,"TS250N FTU 250A 4P4D EXP","Автоматический выключатель  TS250N FTU 250A 4P4D EXP",14891.2,"шт"]
[106020900,"TS250N FTU 200A 4P4D EXP","Автоматический выключатель  TS250N FTU 200A 4P4D EXP",14891.2,"шт"]
[111008300,"TS800N (65kA) ETM43 800A ZAE 3P3T","Автоматический выключатель TS800N (65kA) ETM43 800A ZAE 3P3T",89913.600000000006,"шт"]
[171006600,"TS1000N NG5 1000A 3P EXP","Автоматический выключатель TS1000N NG5 1000A 3P EXP",100820.15,"шт"]
[106104500,"TS160N (50kA) ETS23 160A 4P R","Автоматический выключатель TS160N (50kA) ETS23 160A 4P R",15189.12,"шт"]
[177013000,"TS1600N NG5 1600A 4P R","Автоматический выключатель TS1600N NG5 1600A 4P R",184560.64000000001,"шт"]
[108008700,"TS400N (65kA) ETM33 160A 3P3T A","Автоматический выключатель TS400N (65kA) ETM33 160A 3P3T A",48977.279999999999,"шт"]
[105030900,"TS100N MTU 32A 3P3T","Автоматический выключатель TS100N MTU 32A 3P3T",5801.8,"шт"]
[172007000,"TS1250H AG5 1250A 3P","Автоматический выключатель TS1250H AG5 1250A 3P",126774.39999999999,"шт"]
[108019500,"TS400N ETM33 250A Z  3P3T","Автоматический выключатель TS400N ETM33 250A Z  3P3T",48977.279999999999,"шт"]
[111006500,"TS800N ETM43 800A Z 3P3T","Автоматический выключатель TS800N ETM43 800A Z 3P3T",77080.320000000007,"шт"]
[108031500,"TS630N ETM33 630A 3P3T ZAEC","Автоматический выключатель TS630N ETM33 630A 3P3T ZAEC",82197.119999999995,"шт"]
[108030300,"TS400N ETM33 400A 3P3T ZAEC","Автоматический выключатель TS400N ETM33 400A 3P3T ZAEC",57018.239999999998,"шт"]
[106104400,"TS160N (50kA) ETS23 160A 4P L","Автоматический выключатель TS160N (50kA) ETS23 160A 4P L",15189.12,"шт"]
[106046900,"TS250NA DSU250 250A 4P","Выключатель-разъединитель TS250NA DSU250 250A 4P",13401.6,"шт"]
[106106900,"TS250N (50kA) ETS23 250A 4P R EXP","Автоматический выключатель TS250N (50kA) ETS23 250A 4P R EXP",24366.720000000001,"шт"]
[109031800,"TS400N (50kA) ETS33 400A 4P R EXP","Автоматический выключатель TS400N (50kA) ETS33 400A 4P R EXP",41226.239999999998,"шт"]
[109034200,"TS630N (50kA) ETS33 630A 4P R EXP","Автоматический выключатель TS630N (50kA) ETS33 630A 4P R EXP",61729.919999999998,"шт"]
[108014700,"TS630N (65kA) ETM33 630A 3P3T AE","Автоматический выключатель TS630N (65kA) ETM33 630A 3P3T AE",74400,"шт"]
[108016500,"TS630N ETM33 400A 3P3T AC","Автоматический выключатель TS630N ETM33 400A 3P3T AC",74400,"шт"]
[109031800,"TS400N (65kA) ETS33 400A 4P R","Автоматический выключатель TS400N (65kA) ETS33 400A 4P R",41226.239999999998,"шт"]
[171007100,"TS1000N AG6 1000A 3P","Автоматический выключатель TS1000N AG6 1000A 3P",103152,"шт"]
[108013200,"TS400N (65kA) ETM33 250A 3P3T AE","Автоматический выключатель TS400N (65kA) ETM33 250A 3P3T AE",51657.599999999999,"шт"]
[108013500,"TS400N (65kA) ETM33 400A 3P3T AE","Автоматический выключатель TS400N (65kA) ETM33 400A 3P3T AE",51657.599999999999,"шт"]
[106102700,"TS100N ETS23 80A 4P R","Автоматический выключатель TS100N ETS23 80A 4P R",12996.48,"шт"]
[171025700,"TS1000NA 1000A 3P","Выключатель-разъединитель TS1000NA 1000A 3P",71456,"шт"]
[172012900,"TS1250NA 1250A 3P","Выключатель-разъединитель TS1250NA 1250A 3P",78012.800000000003,"шт"]
[173012900,"TS1600NA 1600A 3P","Выключатель-разъединитель TS1600NA 1600A 3P",92728,"шт"]
[106106800,"TS250N (50kA) ETS23 250A 4P L EXP","Автоматический выключатель TS250N (50kA) ETS23 250A 4P L EXP",24366.720000000001,"шт"]
[null,"TS1000H AC6 1000A 3P","Автоматический выключатель TS1000H AC6 1000A 3P",117579.2,"шт"]
[173000700,"TS1600N AG6 1600A 3P","Автоматический выключатель TS1600N AG6 1600A 3P",132944,"шт"]
[172000200,"TS1250N NG5 1250A 3P","Автоматический выключатель TS1250N NG5 1250A 3P",105326.39999999999,"шт"]
[172000700,"TS1250N AG6 1250A 3P EXP","Автоматический выключатель TS1250N AG6 1250A 3P EXP",112840,"шт"]
[105031000,"TS100N MTU 20A 3P3T","Автоматический выключатель TS100N MTU 20A 3P3T",5801.6,"шт"]
[106048200,"TS100NA DSU100 100A 4P","Выключатель-разъединитель TS100NA DSU100 100A 4P",7310.4,"шт"]
[106048300,"TS160NA DSU160 160A 4P","Выключатель-разъединитель TS160NA DSU160 160A 4P",9080,"шт"]
[106107100,"TS250H ETS23 250A 4P R","Автоматический выключатель TS250H (85kA) ETS23 250A 4P R",29241.599999999999,"шт"]
[109032000,"TS400H ETS33 400A 4P R","Автоматический выключатель TS400H (85kA) ETS33 400A 4P R",47925.120000000003,"шт"]
[109038600,"TS630H ETM33 630A 4P R","Автоматический выключатель TS630H (85kA) ETM33 630A 4P R",80417.279999999999,"шт"]
[105024200,"TS160H MTU 160A 3P3T","Автоматический выключатель TS160H MTU 160A 3P3T",8606.4,"шт"]
[105023600,"TS100H MTU 100A 3P3T","Автоматический выключатель TS100H MTU 100A 3P3T",7068.8,"шт"]
[108017000,"TS630L ETM33 630A 3P3T AC","Автоматический выключатель TS630L (150kA) ETM33 630A 3P3T AC",89026.559999999998,"шт"]
[105030000,"TS100H MTU 50A 3P3T","Автоматический выключатель TS100H MTU 50A 3P3T",7068.8,"шт"]
[108016900,"TS630H ETM33 630A AC 3P3T","TS630H ETM33 630A AC 3P3T",79272.960000000006,"шт"]
[172002300,"TS1250N AC6 1250A 3P EXP","Автоматический выключатель TS1250N AC6 1250A 3P EXP",116225.60000000001,"шт"]
[173002300,"TS1600N AC6 1600A 3P EXP","Автоматический выключатель TS1600N AC6 1600A 3P EXP",136329.60000000001,"шт"]
[109038400,"TS630N ETM33 630A 4P R","Автоматический выключательTS630N ETM33 630A 4P R",73505.279999999999,"шт"]
[105023700,"TS100L MTU 100A 3P3T","Автоматический выключатель TS100L MTU 100A 3P3T",8121.6,"шт"]
[108017700,"TS400N ETM33 400A 3P AEC","Автоматический выключатель TS400N ETM33 400A 3P AEC",54337.919999999998,"шт"]
["0171019600","TS1000H AG1 1000A 3P","Автоматический выключатель TS1000H AG1 1000A 3P",112832,"шт"]
["0174006800","TS1000L AG1 1000A 3P","Автоматический выключатель TS1000L AG1 1000A 3P",159750.39999999999,"шт"]
["0171006800","TS1000N AG1 1000A 3P","Автоматический выключатель TS1000N AG1 1000A 3P",103152,"шт"]
["0171009900","TS1000N PC6 1000A 3P","Автоматический выключатель TS1000N PC6 1000A 3P",113305.60000000001,"шт"]
["0105026100","TS100H ETS23 40A 3P3T","Автоматический выключатель TS100H (85kA) ETS23 40A 3P3T",13077.12,"шт"]
[105026400,"TS100H ETS23 80A 3P EXP","Автоматический выключатель TS100H ETS23 80A 3P EXP",13077.12,"шт"]
[105012400,"TS100H FMU 100A 3P3T","Автоматический выключатель TS100H (85kA) FMU 100A 3P3T",7851.2,"шт"]
[105012000,"TS100H FMU 40A 3P3T","Автоматический выключатель TS100H (85kA) FMU 40A 3P3T",7851.2,"шт"]
[105012100,"TS100H FMU 50A 3P3T","Автоматический выключатель TS100H (85kA) FMU 50A 3P3T",7851.2,"шт"]
["0105012200","TS100H FMU 63A 3P3T","Автоматический выключатель TS100H (85kA) FMU 63A 3P3T",7851.2,"шт"]
[105012300,"TS100H FMU 80A 3P3T","Автоматический выключатель TS100H (85kA) FMU 80A 3P3T",7851.2,"шт"]
[105001000,"TS100H FTU 100A 3P3T","Автоматический выключатель TS100H (85kA) FTU 100A 3P3T",7446.4,"шт"]
[105000900,"TS100H FTU 80A 3P3T","Автоматический выключатель TS100H (85kA) FTU 80A 3P3T",7444.8,"шт"]
["105026500","TS100L ETS23 80A 3P3T","Автоматический выключатель TS100L (150kA) ETS23 80A 3P3T",14215.68,"шт"]
[105001500,"TS100L FTU 100A 3P3T","Автоматический выключатель TS100L (150kA) FTU 100A 3P3T",8577.6,"шт"]
["0105026000","TS100N ETS23 40A 3P3T","Автоматический выключатель TS100N (50kA) ETS23 40A 3P3T",12589.44,"шт"]
["0105026300","TS100N ETS23 80A 3P3T","Автоматический выключатель TS100N (50kA) ETS23 80A 3P3T",12589.44,"шт"]
["0105011900","TS100N FMU 100A 3P3T","Автоматический выключатель TS100N (50kA) FMU 100A 3P3T",6497.6,"шт"]
["106034700","TS100N FMU 100A 4P4T","Автоматический выключатель TS100N (50kA) FMU 100A 4P4T",8867.2000000000007,"шт"]
["0105011500","TS100N FMU 40A 3P3T","Автоматический выключатель TS100N (50kA) FMU 40A 3P3T",6497.6,"шт"]
["0105011600","TS100N FMU 50A 3P3T","Автоматический выключатель TS100N (50kA) FMU 50A 3P3T",6497.6,"шт"]
["0105011700","TS100N FMU 63A 3P3T","Автоматический выключатель TS100N (50kA) FMU 63A 3P3T",6497.6,"шт"]
[106034500,"TS100N FMU 63A 4P4D","Автоматический выключатель TS100N (50kA) FMU 63A 4P4D",8867.2000000000007,"шт"]
["0105011800","TS100N FMU 80A 3P3T","Автоматический выключатель TS100N (50kA) FMU 80A 3P3T",6497.6,"шт"]
["0105000500","TS100N FTU 100A 3P3T","Автоматический выключатель TS100N (50kA) FTU 100A 3P3T",6091.2,"шт"]
["0106000500","TS100N FTU 100A 4P3T","Автоматический выключатель TS100N (50kA) FTU 100A 4P3T",7648,"шт"]
["0105000100","TS100N FTU 40A 3P3T","Автоматический выключатель TS100N (50kA) FTU 40A 3P3T",6091.2,"шт"]
["0105000200","TS100N FTU 50A 3P3T","Автоматический выключатель TS100N (50kA) FTU 50A 3P3T",6091.2,"шт"]
["0105000300","TS100N FTU 63A 3P3T","Автоматический выключатель TS100N (50kA) FTU 63A 3P3T",6091.2,"шт"]
["0105000400","TS100N FTU 80A 3P3T","Автоматический выключатель TS100N (50kA) FTU 80A 3P3T",6091.2,"шт"]
["0106000400","TS100N FTU 80A 4P3T","Автоматический выключатель TS100N (50kA) FTU 80A 4P3T",7648,"шт"]
["0105023500","TS100N MTU 100A 3P3T","Автоматический выключатель TS100N MTU 100A 3P3T",5801.6,"шт"]
["0105031100","TS100N MTU 12A 3P3T","Автоматический выключатель TS100N MTU 12A 3P3T",5801.6,"шт"]
["0105030800","TS100N MTU 50A 3P3T","Автоматический выключатель TS100N MTU 50A 3P3T",5801.37,"шт"]
["0105031200","TS100N MTU 6.3A 3P3T","Автоматический выключатель TS100N MTU 6.3A 3P3T",5801.6,"шт"]
[105030700,"TS100N MTU 63A 3P3T","Автоматический выключатель TS100N MTU 63A 3P3T",5801.6,"шт"]
["0105028800","TS100NA DSU100 100A 3P3T","Выключатель-разъединитель TS100NA DSU100 100A 3P3T",5600,"шт"]
["0172000400","TS1250N AG1 1250A 3P","Автоматический выключатель TS1250N AG1 1250A 3P",112832,"шт"]
["0172003500","TS1250N PC6 1250A 3P","Автоматический выключатель TS1250N PC6 1250A 3P",122984,"шт"]
["0173000400","TS1600N AG1 1600A 3P","Автоматический выключатель TS1600N AG1 1600A 3P",132934.39999999999,"шт"]
["0173003500","TS1600N PC6 1600A 3P","Автоматический выключатель TS1600N PC6 1600A 3P",143088,"шт"]
[105025700,"TS160H ATU 125A 3P3T","Автоматический выключатель TS160H (85kA) ATU 125A 3P3T",11302.4,"шт"]
[105025600,"TS160H ATU 160A 3P3T","Автоматический выключатель TS160H (85kA) ATU 160A 3P3T",11302.4,"шт"]
["0106047900","TS160H ATU 160A 4P4T","Автоматический выключатель TS160H (85kA) ATU 160A 4P4T",13874.64,"шт"]
["0105027300","TS160H ETS23 160A 3P3T","Автоматический выключатель TS160H (85kA) ETS23 160A 3P3T",15350.4,"шт"]
[105026700,"TS160H ETS23 40A 3P3T","Автоматический выключатель TS160H (85kA) ETS23 40A 3P3T",15350.4,"шт"]
[105027000,"TS160H ETS23 80A 3P3T","Автоматический выключатель TS160H (85kA) ETS23 80A 3P3T",15350.4,"шт"]
[105015600,"TS160H FMU 100A 3P3T","Автоматический выключатель TS160H (85kA) FMU 100A 3P3T",10220.799999999999,"шт"]
["0105015700","TS160H FMU 125A 3P3T","Автоматический выключатель TS160H (85kA) FMU 125A 3P3T",10220.799999999999,"шт"]
[105015800,"TS160H FMU 160A 3P3T","Автоматический выключатель TS160H (85kA) FMU 160A 3P3T",10220.799999999999,"шт"]
[105025500,"TS160L ATU 160A 3P3T","Автоматический выключатель TS160L (150kA) ATU 160A 3P3T",16921.599999999999,"шт"]
["105027400","TS160L ETS23 160A 3P3T","Автоматический выключатель TS160L (150kA) ETS23 160A 3P3T",22337.279999999999,"шт"]
[105028900,"TS160N ATU 100A 3P3T","Автоматический выключатель TS160N (50kA) ATU 100A 3P3T",9476.7999999999993,"шт"]
["0105025900","TS160N ATU 125A 3P3T","Автоматический выключатель TS160N (50kA) ATU 125A 3P3T",9475.2000000000007,"шт"]
["0105025800","TS160N ATU 160A 3P3T","Автоматический выключатель TS160N (50kA) ATU 160A 3P3T",9475.2000000000007,"шт"]
["0105027200","TS160N ETS23 160A 3P3T","Автоматический выключатель TS160N (50kA) ETS23 160A 3P3T",13401.6,"шт"]
["0105026600","TS160N ETS23 40A 3P3T","Автоматический выключатель TS160N (50kA) ETS23 40A 3P3T",13401.6,"шт"]
["0105026900","TS160N ETS23 80A 3P3T","Автоматический выключатель TS160N (50kA) ETS23 80A 3P3T",13401.6,"шт"]
["0105014900","TS160N FMU 100A 3P3T","Автоматический выключатель TS160N (50kA) FMU 100A 3P3T",8664,"шт"]
[106037700,"TS160N FMU 100A 4P4D","Автоматический выключатель TS160N (50kA) FMU 100A 4P4D",11505.6,"шт"]
["0105015000","TS160N FMU 125A 3P3T","Автоматический выключатель TS160N (50kA) FMU 125A 3P3T",8664,"шт"]
["0105015100","TS160N FMU 160A 3P3T","Автоматический выключатель TS160N (50kA) FMU 160A 3P3T",8664,"шт"]
[106037900,"TS160N FMU 160A 4P4D","Автоматический выключатель TS160N (50kA) FMU 160A 4P4D",11507.2,"шт"]
["0105003500","TS160N FTU 100A 3P3T","Автоматический выключатель TS160N (50kA) FTU 100A 3P3T",8121.6,"шт"]
[106014900,"TS160N FTU 100A 4P4D","Автоматический выключатель TS160N (50kA) FTU 100A 4P4D",10084.799999999999,"шт"]
["0105003600","TS160N FTU 125A 3P3T","Автоматический выключатель TS160N (50kA) FTU 125A 3P3T",8121.6,"шт"]
["0105003700","TS160N FTU 160A 3P3T","Автоматический выключатель TS160N (50kA) FTU 160A 3P3T",8121.6,"шт"]
[106015100,"TS160N FTU 160A 4P4T","Автоматический выключатель TS160N (50kA) FTU 160A 4P4T",10084.799999999999,"шт"]
["0105024100","TS160N MTU 160A 3P3T","Автоматический выключатель TS160N MTU 160A 3P3T",7697.6,"шт"]
["0105028700","TS160NA DSU160 160A 3P3T","Выключатель-разъединитель TS160NA DSU160 160A 3P3T",7310.4,"шт"]
["0105023100","TS250H ATU 200A 3P3T","Автоматический выключатель TS250H (85kA) ATU 200A 3P3T",14958.4,"шт"]
["0105023200","TS250H ATU 250A 3P3T","Автоматический выключатель TS250H (85kA) ATU 250A 3P3T",14958.4,"шт"]
[105028200,"TS250H ETS23 160A 3P3T","Автоматический выключатель TS250H (85kA) ETS23 160A 3P3T",24286.080000000002,"шт"]
["0105028500","TS250H ETS23 250A 3P3T","Автоматический выключатель TS250H (85kA) ETS23 250A 3P3T",24286.080000000002,"шт"]
["0105021600","TS250H FMU 125A 3P3T","Автоматический выключатель TS250H (85kA) FMU 125A 3P3T",14078.4,"шт"]
["0105021700","TS250H FMU 160A 3P3T","Автоматический выключатель TS250H (85kA) FMU 160A 3P3T",14078.4,"шт"]
[105021800,"TS250H FMU 200A 3P3T","Автоматический выключатель TS250H (85kA) FMU 200A 3P3T",14078.4,"шт"]
["0105021900","TS250H FMU 250A 3P3T","Автоматический выключатель TS250H (85kA) FMU 250A 3P3T",14078.4,"шт"]
[105010400,"TS250H FTU 200A 3P3T","Автоматический выключатель TS250H (85kA) FTU 200A 3P3T",12115.2,"шт"]
[105010500,"TS250H FTU 250A 3P3T","Автоматический выключатель TS250H (85kA) FTU 250A 3P3T",12115.2,"шт"]
[105028300,"TS250L ETS23 160A 3P3T","Автоматический выключатель TS250L (150kA) ETS23 160A 3P3T",27617.279999999999,"шт"]
["0105028600","TS250L ETS23 250A 3P3T","Автоматический выключатель TS250L (150kA) ETS23 250A 3P3T",27617.279999999999,"шт"]
["0105022800","TS250L FMU 250A 3P3T","Автоматический выключатель TS250L (150kA) FMU 250A 3P3T",17600,"шт"]
[105011400,"TS250L FTU 250A 3P3T","Автоматический выключатель TS250L (150kA) FTU 250A 3P3T",16244.8,"шт"]
["0105029500","TS250N ATU 160A 3P3T","Автоматический выключатель TS250N (50kA) ATU 160A 3P3T",12724.8,"шт"]
["0105022900","TS250N ATU 200A 3P3T","Автоматический выключатель TS250N (50kA) ATU 200A 3P3T",12724.8,"шт"]
["106046300","TS250N ATU 200A 4P4T","Автоматический выключатель TS250N (50kA) ATU 200A 4P4T",18072,"шт"]
["0105023000","TS250N ATU 250A 3P3T","Автоматический выключатель TS250N (50kA) ATU 250A 3P3T",12724.8,"шт"]
["0106046400","TS250N ATU 250A 4P4T","Автоматический выключатель TS250N (50kA) ATU 250A 4P4T",18072,"шт"]
["0105028100","TS250N ETS23 160A 3P3T","Автоматический выключатель TS250N (50kA) ETS23 160A 3P3T",18600.96,"шт"]
["0105028400","TS250N ETS23 250A 3P3T","Автоматический выключатель TS250N (50kA) ETS23 250A 3P3T",18600.96,"шт"]
["0105027500","TS250N ETS23 40A 3P3T","Автоматический выключатель TS250N (50kA) ETS23 40A 3P3T",18600.96,"шт"]
["0105027800","TS250N ETS23 80A 3P3T","Автоматический выключатель TS250N (50kA) ETS23 80A 3P3T",18600.96,"шт"]
["0105020700","TS250N FMU 125A 3P3T","Автоматический выключатель TS250N (50kA) FMU 125A 3P3T",12115.2,"шт"]
["0105020800","TS250N FMU 160A 3P3T","Автоматический выключатель TS250N (50kA) FMU 160A 3P3T",12115.2,"шт"]
["0105020900","TS250N FMU 200A 3P3T","Автоматический выключатель TS250N (50kA) FMU 200A 3P3T",12115.2,"шт"]
[106043700,"TS250N FMU 200A 4P4D","Автоматический выключатель TS250N (50kA) FMU 200A 4P4D",16380.8,"шт"]
["0105021000","TS250N FMU 250A 3P3T","Автоматический выключатель TS250N (50kA) FMU 250A 3P3T",12115.2,"шт"]
[106043800,"TS250N FMU 250A 4P4D","Автоматический выключатель TS250N (50kA) FMU 250A 4P4D",16380.8,"шт"]
["010509300","TS250N FTU 125A 3P3T","Автоматический выключатель TS250N (50kA) FTU 125A 3P3T",11168,"шт"]
["0105009400","TS250N FTU 160A 3P3T","Автоматический выключатель TS250N (50kA) FTU 160A 3P3T",11168,"шт"]
[106020800,"TS250N FTU 160A 4P4T","Автоматический выключатель TS250N (50kA) FTU 160A 4P4T",14891.2,"шт"]
["0105009500","TS250N FTU 200A 3P3T","Автоматический выключатель TS250N (50kA) FTU 200A 3P3T",11168,"шт"]
["0106020900","TS250N FTU 200A 4P4T","Автоматический выключатель TS250N (50kA) FTU 200A 4P4T",14891.14,"шт"]
["0105009600","TS250N FTU 250A 3P3T","Автоматический выключатель TS250N (50kA) FTU 250A 3P3T",11168,"шт"]
["0106021000","TS250N FTU 250A 4P4T","Автоматический выключатель TS250N (50kA) FTU 250A 4P4T",14891.14,"шт"]
["0105024400","TS250N MTU 100A 3P3T","Автоматический выключатель TS250N (50kA) MTU 100A 3P3T",10627.2,"шт"]
["0105024700","TS250N MTU 160A 3P3T","Автоматический выключатель TS250N (50kA) MTU 160A 3P3T",10627.2,"шт"]
["0105025000","TS250N MTU 220A 3P3T","Автоматический выключатель TS250N (50kA) MTU 220A 3P3T",10627.2,"шт"]
["0105025300","TS250NA DSU250 250A 3P3T","Выключатель-разъединитель TS250NA DSU250 250A 3P3T",10056,"шт"]
[108002700,"TS400H ATU 300A 3P3T","Автоматический выключатель TS400H (85kA) ATU 300A 3P3T",28156.799999999999,"шт"]
["0108002800","TS400H ATU 400A 3P3T","Автоматический выключатель TS400H (85kA) ATU 400A 3P3T",28156.799999999999,"шт"]
[108006700,"TS400H ETM33 160A 3P3T","Автоматический выключатель TS400H (85kA) ETM33 160A 3P3T",50361.599999999999,"шт"]
[108007000,"TS400H ETM33 250A 3P3T","Автоматический выключатель TS400H (85kA) ETM33 250A 3P3T",50361.599999999999,"шт"]
["108007300","TS400H ETM33 400A 3P3T","Автоматический выключатель TS400H (85kA) ETM33 400A 3P3T",50357.760000000002,"шт"]
["0108028300","TS400H ETM33 400A 3P3T ZAC","Автоматический выключатель TS400H ETM33 400A 3P3T ZAC",58398.720000000001,"шт"]
[108005200,"TS400H ETS33 400A 3P3T","Автоматический выключатель TS400H (85kA) ETS33 400A 3P3T",38987.519999999997,"шт"]
[108001500,"TS400H FMU 300A 3P3T","Автоматический выключатель TS400H (85kA) FMU 300A 3P3T",26465.599999999999,"шт"]
["0108001600","TS400H FMU 400A 3P3T","Автоматический выключатель TS400H (85kA) FMU 400A 3P3T",26465.599999999999,"шт"]
[108002900,"TS400L ATU 300A 3P3T","Автоматический выключатель TS400L (150kA) ATU 300A 3P3T",32084.799999999999,"шт"]
["0108003000","TS400L ATU 400A 3P3T","Автоматический выключатель TS400L (150kA) ATU 400A 3P3T",32083.200000000001,"шт"]
["108007400","TS400L ETM33 400A 3P3T","Автоматический выключатель TS400L (150kA) ETM33 400A 3P3T",55000.32,"шт"]
[108005300,"TS400L ETS33 400A 3P3T","Автоматический выключатель TS400L (150kA) ETS33 400A 3P3T",46296.959999999999,"шт"]
["0108002500","TS400N ATU 300A 3P3T","Автоматический выключатель TS400N (65kA) ATU 300A 3P3T",25043.200000000001,"шт"]
["0109006100","TS400N ATU 300A 4P4T","Автоматический выключатель TS400N (65kA) ATU 300A 4P4T",33507.199999999997,"шт"]
["0108002600","TS400N ATU 400A 3P3T","Автоматический выключатель TS400N (65kA) ATU 400A 3P3T",25046.400000000001,"шт"]
[109006200,"TS400N ATU 400A 4P4T","Автоматический выключатель TS400N (65kA) ATU 400A 4P4T",33504,"шт"]
["0108006600","TS400N ETM33 160A 3P3T","Автоматический выключатель TS400N (65kA) ETM33 160A 3P3T",46296.959999999999,"шт"]
["0108015000","TS400N ETM33 160A 3P3T AC","Автоматический выключатель TS400N (65kA) ETM33 160A 3P3T AC",51657.599999999999,"шт"]
["0108010800","TS400N ETM33 160A E 3P3T","Автоматический выключатель TS400N (65kA) ETM33 160A E 3P3T",48977.279999999999,"шт"]
["0108006900","TS400N ETM33 250A 3P3T","Автоматический выключатель TS400N (65kA) ETM33 250A 3P3T",46296.959999999999,"шт"]
["0108015300","TS400N ETM33 250A 3P3T AC","Автоматический выключатель TS400N (65kA) ETM33 250A 3P3T AC",51657.599999999999,"шт"]
["0108009000","TS400N ETM33 250A A 3P3T","Автоматический выключатель TS400N ETM33 250A A 3P3T",48977.279999999999,"шт"]
["0108011100","TS400N ETM33 250A E 3P3T","Автоматический выключатель TS400N (65kA) ETM33 250A E 3P3T",48977.279999999999,"шт"]
["0108026100","TS400N ETM33 400A  ZAE 3P3T","Автоматический выключатель TS400N ETM33 400A  ZAE 3P3T",54337.919999999998,"шт"]
["0108007200","TS400N ETM33 400A 3P3T","Автоматический выключатель TS400N (65kA) ETM33 400A 3P3T",46296.959999999999,"шт"]
["0108015600","TS400N ETM33 400A 3P3T AC","Автоматический выключатель TS400N (65kA) ETM33 400A 3P3T AC",51657.599999999999,"шт"]
["0108009300","TS400N ETM33 400A A 3P3T","Автоматический выключатель TS400N ETM33 400A A 3P3T",48977.279999999999,"шт"]
["0108011400","TS400N ETM33 400A E 3P3T","Автоматический выключатель TS400N (65kA) ETM33 400A E 3P3T",48977.279999999999,"шт"]
["0108019800","TS400N ETM33 400A Z  3P3T","Автоматический выключатель TS400N ETM33 400A Z  3P3T",48977.279999999999,"шт"]
["0108004500","TS400N ETS33 160A 3P3T","Автоматический выключатель TS400N (65kA) ETS33 160A 3P3T",34032,"шт"]
["0108004800","TS400N ETS33 250A 3P3T","Автоматический выключатель TS400N (65kA) ETS33 250A 3P3T",34032,"шт"]
["0108005100","TS400N ETS33 400A 3P3T","Автоматический выключатель TS400N (65kA) ETS33 400A 3P3T",34032,"шт"]
["0108001300","TS400N FMU 300A 3P3T","Автоматический выключатель TS400N (65kA) FMU 300A 3P3T",23080,"шт"]
["0108001400","TS400N FMU 400A 3P3T","Автоматический выключатель TS400N (65kA) FMU 400A 3P3T",23080,"шт"]
["0109003800","TS400N FMU 400A 4P4T","Автоматический выключатель TS400N (65kA) FMU 400A 4P4T",28699.09,"шт"]
["0108000100","TS400N FTU 300A 3P3T","Автоматический выключатель TS400N (65kA) FTU 300A 3P3T",21321.599999999999,"шт"]
[107000200,"TS400N FTU 400A 3P2T","Автоматический выключатель TS400N (65kA) FTU 400A 3P2T",19019.2,"шт"]
["0108000200","TS400N FTU 400A 3P3T","Автоматический выключатель TS400N (65kA) FTU 400A 3P3T",21321.599999999999,"шт"]
["109001400","TS400N FTU 400A 4P4T","Автоматический выключатель TS400N (65kA) FTU 400A 4P4T",27006.29,"шт"]
["0108003700","TS400N MTU 320A 3P3T","Автоматический выключатель TS400N (65kA) MTU 320A 3P3T",20180.8,"шт"]
["0108004300","TS400NA DSU400 400A 3P3T","Выключатель-разъединитель TS400NA DSU400 400A 3P3T",19193.599999999999,"шт"]
["0108003300","TS630H ATU 500A 3P3T","Автоматический выключатель TS630H (85kA) ATU 500A 3P3T",46025.599999999999,"шт"]
["0108003400","TS630H ATU 630A 3P3T","Автоматический выключатель TS630H (85kA) ATU 630A 3P3T",46025.599999999999,"шт"]
["0108008500","TS630H ETM33 630A 3P3T","Автоматический выключатель TS630H (85kA) ETM33 630A 3P3T",71475.839999999997,"шт"]
["0108006400","TS630H ETS33 630A 3P3T","Автоматический выключатель TS630H (85kA) ETS33 630A 3P3T",60510.720000000001,"шт"]
["0108002100","TS630H FMU 500A 3P3T","Автоматический выключатель TS630H (85kA) FMU 500A 3P3T",42644.800000000003,"шт"]
["0108002200","TS630H FMU 630A 3P3T","Автоматический выключатель TS630H (85kA) FMU 630A 3P3T",42641.599999999999,"шт"]
[108001000,"TS630H FTU 630A 3P3T","Автоматический выключатель TS630H (85kA) FTU 630A 3P3T",37227.199999999997,"шт"]
["0108003600","TS630L ATU 630A 3P3T","Автоматический выключатель TS630L (150kA) ATU 630A 3P3T",61187.199999999997,"шт"]
[108008600,"TS630L ETM33 630A 3P3T","Автоматический выключатель TS630L (150kA) ETM33 630A 3P3T",81223.679999999993,"шт"]
[108006200,"TS630L ETS33 400A 3P3T","Автоматический выключатель TS630L (150kA) ETS33 400A 3P3T",67825.919999999998,"шт"]
[108006500,"TS630L ETS33 630A 3P EXP","Автоматический выключатель TS630L (150kA) ETS33 630A 3P3T",67822.080000000002,"шт"]
[108001200,"TS630L FTU 630A 3P3T","Автоматический выключатель TS630L (150kA) FTU 630A 3P3T",49411.199999999997,"шт"]
["0108003100","TS630N ATU 500A 3P3T","Автоматический выключатель TS630N (65kA) ATU 500A 3P3T",34520,"шт"]
[108003200,"TS630N ATU 630A 3P3T","Автоматический выключатель TS630N (65kA) ATU 630A 3P3T",34520,"шт"]
[109005600,"TS630N ATU 630A 4P3D","Автоматический выключатель TS630N (65kA) ATU 630A 4P3D",44604.800000000003,"шт"]
[109006800,"TS630N ATU 630A 4P4T","Автоматический выключатель TS630N (65kA) ATU 630A 4P4T",46504,"шт"]
["0108007800","TS630N ETM33 250A 3P3T","Автоматический выключатель TS630N (65kA) ETM33 250A 3P3T",66602.880000000005,"шт"]
["0108008100","TS630N ETM33 400A 3P3T","Автоматический выключатель TS630N (65kA) ETM33 400A 3P3T",66602.880000000005,"шт"]
["0108008400","TS630N ETM33 630A 3P3T","Автоматический выключатель TS630N (65kA) ETM33 630A 3P3T",66602.880000000005,"шт"]
["0108016800","TS630N ETM33 630A 3P3T AC","Автоматический выключатель TS630N (65kA) ETM33 630A 3P3T AC",74400,"шт"]
["0108018900","TS630N ETM33 630A 3P3T AEC","Автоматический выключатель TS630N (65kA) ETM33 630A 3P3T AEC",78299.520000000004,"шт"]
["0108012600","TS630N ETM33 630A 3P3T E","Автоматический выключатель TS630N (65kA) ETM33 630A 3P3T E",70502.399999999994,"шт"]
["0108010500","TS630N ETM33 630A A 3P3T","Автоматический выключатель TS630N ETM33 630A A 3P3T",70502.399999999994,"шт"]
["0108005400","TS630N ETS33 160A 3P3T","Автоматический выключатель TS630N (65kA) ETS33 160A 3P3T",51982.080000000002,"шт"]
["0108005700","TS630N ETS33 250A 3P3T","Автоматический выключатель TS630N (65kA) ETS33 250A 3P3T",51982.080000000002,"шт"]
["0108006000","TS630N ETS33 400A 3P3T","Автоматический выключатель TS630N (65kA) ETS33 400A 3P3T",51982.080000000002,"шт"]
["0108006300","TS630N ETS33 630A 3P3T","Автоматический выключатель TS630N (65kA) ETS33 630A 3P3T",51982.080000000002,"шт"]
["0108001900","TS630N FMU 500A 3P3T","Автоматический выключатель TS630N (65kA) FMU 500A 3P3T",31136,"шт"]
[109004300,"TS630N FMU 500A 4P4T","Автоматический выключатель TS630N (65kA) FMU 500A 4P4T",43318.400000000001,"шт"]
["0108002000","TS630N FMU 630A 3P3T","Автоматический выключатель TS630N (65kA) FMU 630A 3P3T",31136,"шт"]
[109004400,"TS630N FMU630 630A 4P4D EXP","Автоматический выключатель TS630N (65kA) FMU 630A 4P4D",43318.400000000001,"шт"]
["0108000700","TS630N FTU 500A 3P3T","Автоматический выключатель TS630N (65kA) FTU 500A 3P3T",26396.799999999999,"шт"]
["0108000800","TS630N FTU 630A 3P3T","Автоматический выключатель TS630N (65kA) FTU 630A 3P3T",26396.799999999999,"шт"]
["0108004000","TS630N MTU 500A 3P3T","Автоматический выключатель TS630N (65kA) MTU 500A 3P3T",25033.599999999999,"шт"]
["0108004400","TS630NA DSU630 630A 3P3T","Выключатель-разъединитель TS630NA DSU630 630A 3P3T",23756.799999999999,"шт"]
["0111001400","TS800H ATU 800A 3P3T","Автоматический выключатель TS800H (100kA) ATU 800A 3P3T",51441.599999999999,"шт"]
["112002900","TS800H ATU 800A 4P4T","Автоматический выключатель TS800H (100kA) ATU 800A 4P4T",64977.599999999999,"шт"]
["0111003000","TS800H ETM43 800A 3P3T","Автоматический выключатель TS800H (100kA) ETM43 800A 3P3T",74724.479999999996,"шт"]
[111002400,"TS800H ETS43 800A 3P3T","Автоматический выключатель TS800H (100kA) ETS43 800A 3P3T",68632.320000000007,"шт"]
["0111001000","TS800H FMU 800A 3P3T","Автоматический выключатель TS800H (100kA) FMU 800A 3P3T",45688,"шт"]
["0111001500","TS800L ATU 800A 3P3T","Автоматический выключатель TS800L (150kA) ATU 800A 3P3T",74454.399999999994,"шт"]
["0111002500","TS800L ETS43 800A 3P3T","Автоматический выключатель TS800L (150kA) ETS43 800A 3P3T",88126.080000000002,"шт"]
["0111001800","TS800L MTU 630A 3P3T","Автоматический выключатель TS800L (150kA) MTU 630A 3P3T",60163.199999999997,"шт"]
["0111001300","TS800N ATU 800A 3P3T","Автоматический выключатель TS800N (65kA) ATU 800A 3P3T",46702.400000000001,"шт"]
[112002800,"TS800N ATU 800A 4P4D","Автоматический выключатель TS800N (65kA) ATU 800A 4P4D",58209.599999999999,"шт"]
["0111002600","TS800N ETM43 630A 3P3T","Автоматический выключатель TS800N (65kA) ETM43 630A 3P3T",70663.679999999993,"шт"]
["111008000","TS800N ETM43 630A ZAE 3P3T","Автоматический выключатель TS800N (65kA) ETM43 630A ZAE 3P3T",89913.600000000006,"шт"]
["0111002900","TS800N ETM43 800A 3P3T","Автоматический выключатель TS800N (65kA) ETM43 800A 3P3T",70663.679999999993,"шт"]
["0111005900","TS800N ETM43 800A AEC 3P3T","Автоматический выключатель TS800N (65kA) ETM43 800A AEC 3P3T",89919.360000000001,"шт"]
["0111002000","TS800N ETS43 630A 3P3T","Автоматический выключатель TS800N (65kA) ETS43 630A 3P3T",59293.440000000002,"шт"]
["0111002300","TS800N ETS43 800A 3P3T","Автоматический выключатель TS800N (65kA) ETS43 800A 3P3T",59293.440000000002,"шт"]
["0111000800","TS800N FMU 800A 3P3T","Автоматический выключатель TS800N (65kA) FMU 800A 3P3T",41155.199999999997,"шт"]
[112002000,"TS800N FMU 800A 4P4D","Автоматический выключатель TS800N (65kA) FMU 800A 4P4D",54825.599999999999,"шт"]
["0111000100","TS800N FTU 700A 3P3T","Автоматический выключатель TS800N (65kA) FTU 700A 3P3T",35196.800000000003,"шт"]
["0111000200","TS800N FTU 800A 3P3T","Автоматический выключатель TS800N (65kA) FTU 800A 3P3T",35196.800000000003,"шт"]
["0111001600","TS800N MTU 630A 3P3T","Автоматический выключатель TS800N (65kA) MTU 630A 3P3T",32662.400000000001,"шт"]
["0111001900","TS800NA DSU 800A 3P3T","Выключатель-разъединитель TS800NA DSU 800A 3P3T",31676.799999999999,"шт"]
["171008700","TS1000N AC6 1000A 3P EXP","Автоматический выключатель TS1000N AC6 1000A 3P EXP",106544,"шт"]
[108017100,"TS400N (65kA) ETM33 160A 3P3T AEC","Автоматический выключатель TS400N (65kA) ETM33 160A 3P3T AEC",54341.760000000002,"шт"]
[108017400,"TS400N (65kA) ETM33 250A 3P3T AEC","Автоматический выключатель TS400N (65kA) ETM33 250A 3P3T AEC",54341.760000000002,"шт"]
[111005300,"TS800N ETM43 800A 3P3T AC","Автоматический выключатель TS800N (65kA) ETM43 800A 3P3T AC",83496.960000000006,"шт"]
[173000200,"TS1600N NG5 1600A 3P3T","Автоматический выключатель TS1600N NG5 1600A 3P3T",125430.39999999999,"шт"]