{"text_format":"2","workbook":"xlsx","n_sheets":14,"sheets":["Авт. Выкл.","УЗО-100Про","АД-063Про и АВДТ-063Про","ВА57-35","BA04-31Про и ВА04-35Про","ВА50-39Про","ВА50-43Про","Протон","ВА50-41, ВА50-43","Автомат.выключ.","спец.электроаппаратура","Узлы и детали","НКУ","КТП"],"not_rendered":{"charts":0,"images":21,"macros":0,"external_links":1,"defined_names":8,"comments":0,"pivot_tables":0},"unopened":[],"bounds":{"document_bytes":16777216,"sheet_cells":100000,"run_cost":"one","rows_first":2000,"rows_last":500,"rows_between":2000,"halvings":0,"cell_chars":16384,"cell_head_chars":4096},"cells_cut":0,"cells_raw":0,"read":"whole","date_system":"1900"}

{"sheet":"Авт. Выкл.","index":0,"n_rows":156,"n_cols":9,"rows_kept":156,"cut":false,"hidden":false,"merged":[[151,0,151,8],[57,0,57,8],[110,0,110,8],[4,0,4,8],[0,0,0,1],[0,3,0,8],[1,0,1,8],[2,1,3,1],[2,0,3,0],[2,3,3,3],[2,4,3,4],[2,5,3,5],[2,2,3,2],[2,7,3,7],[2,6,3,6],[2,8,3,8]]}
[null,null,null,"АО «Контактор»\n107023, г. Москва, ул. Малая Семеновская, д. 9, стр. 12\nтел./факс: (495) 660-75-60\ne-mail: sales.kontaktor@legrandelectric.com\nwww.kontaktor.ru"]
["Цены действительны с 01.03.19 (без учета НДС)"]
["Артикул","Наименование","Количество полюсов","Номинальный ток, А","Единица","Кол-во в транспортной упаковке, ед.","Кол-во в групповой упаковке, ед.","Минимальная норма отпуска, ед.","Тариф,руб."]
[]
["Модульные автоматические выключатели серии ВА47-063Про, х-ка В, 4,5кА"]
[7000000,"ВА47-063, 1P, 1A, Icu-4,5kA, х-ка  В ","1","1","шт.",144,12,12,209]
[7000001,"ВА47-063, 1P, 2A, Icu-4,5kA, х-ка  В ","1","2","шт.",144,12,12,209]
[7000002,"ВА47-063, 1P, 3A, Icu-4,5kA, х-ка  В ","1","3","шт.",144,12,12,209]
[7000003,"ВА47-063, 1P, 4A, Icu-4,5kA, х-ка  В ","1","4","шт.",144,12,12,209]
[7000004,"ВА47-063, 1P, 6A, Icu-4,5kA, х-ка  В ","1","6","шт.",144,12,12,166]
[7000005,"ВА47-063, 1P, 10A, Icu-4,5kA, х-ка  В ","1","10","шт.",144,12,12,158]
[7000006,"ВА47-063, 1P, 16A, Icu-4,5kA, х-ка  В ","1","16","шт.",144,12,12,158]
[7000007,"ВА47-063, 1P, 20A, Icu-4,5kA, х-ка  В ","1","20","шт.",144,12,12,166]
[7000008,"ВА47-063, 1P, 25A, Icu-4,5kA, х-ка  В ","1","25","шт.",144,12,12,158]
[7000009,"ВА47-063, 1P, 32A, Icu-4,5kA, х-ка  В ","1","32","шт.",144,12,12,170]
[7000010,"ВА47-063, 1P, 40A, Icu-4,5kA, х-ка  В ","1","40","шт.",144,12,12,170]
[7000011,"ВА47-063, 1P, 50A, Icu-4,5kA, х-ка  В ","1","50","шт.",144,12,12,209]
[7000012,"ВА47-063, 1P, 63A, Icu-4,5kA, х-ка  В ","1","63","шт.",144,12,12,209]
[7000020,"ВА47-063, 2P, 1A, Icu-4,5kA, х-ка  В ","2","1","шт.",72,6,6,429]
[7000021,"ВА47-063, 2P, 2A, Icu-4,5kA, х-ка  В ","2","2","шт.",72,6,6,429]
[7000022,"ВА47-063, 2P, 3A, Icu-4,5kA, х-ка  В ","2","3","шт.",72,6,6,429]
[7000023,"ВА47-063, 2P, 4A, Icu-4,5kA, х-ка  В ","2","4","шт.",72,6,6,429]
[7000024,"ВА47-063, 2P, 6A, Icu-4,5kA, х-ка  В ","2","6","шт.",72,6,6,340]
[7000025,"ВА47-063, 2P, 10A, Icu-4,5kA, х-ка  В ","2","10","шт.",72,6,6,340]
[7000026,"ВА47-063, 2P, 16A, Icu-4,5kA, х-ка  В ","2","16","шт.",72,6,6,340]
[7000027,"ВА47-063, 2P, 20A, Icu-4,5kA, х-ка  В ","2","20","шт.",72,6,6,340]
[7000028,"ВА47-063, 2P, 25A, Icu-4,5kA, х-ка  В ","2","25","шт.",72,6,6,340]
[7000029,"ВА47-063, 2P, 32A, Icu-4,5kA, х-ка  В ","2","32","шт.",72,6,6,352]
[7000030,"ВА47-063, 2P, 40A, Icu-4,5kA, х-ка  В ","2","40","шт.",72,6,6,352]
[7000031,"ВА47-063, 2P, 50A, Icu-4,5kA, х-ка  В ","2","50","шт.",72,6,6,429]
[7000032,"ВА47-063, 2P, 63A, Icu-4,5kA, х-ка  В ","2","63","шт.",72,6,6,429]
[7000040,"ВА47-063, 3P, 1A, Icu-4,5kA, х-ка  В ","3","1","шт.",48,4,4,640]
[7000041,"ВА47-063, 3P, 2A, Icu-4,5kA, х-ка  В ","3","2","шт.",48,4,4,640]
[7000042,"ВА47-063, 3P, 3A, Icu-4,5kA, х-ка  В ","3","3","шт.",48,4,4,640]
[7000043,"ВА47-063, 3P, 4A, Icu-4,5kA, х-ка  В ","3","4","шт.",48,4,4,640]
[7000044,"ВА47-063, 3P, 6A, Icu-4,5kA, х-ка  В ","3","6","шт.",48,4,4,515]
[7000045,"ВА47-063, 3P, 10A, Icu-4,5kA, х-ка  В ","3","10","шт.",48,4,4,515]
[7000046,"ВА47-063, 3P, 16A, Icu-4,5kA, х-ка  В ","3","16","шт.",48,4,4,515]
[7000047,"ВА47-063, 3P, 20A, Icu-4,5kA, х-ка  В ","3","20","шт.",48,4,4,515]
[7000048,"ВА47-063, 3P, 25A, Icu-4,5kA, х-ка  В ","3","25","шт.",48,4,4,515]
[7000049,"ВА47-063, 3P, 32A, Icu-4,5kA, х-ка  В ","3","32","шт.",48,4,4,532]
[7000050,"ВА47-063, 3P, 40A, Icu-4,5kA, х-ка  В ","3","40","шт.",48,4,4,532]
[7000051,"ВА47-063, 3P, 50A, Icu-4,5kA, х-ка  В ","3","50","шт.",48,4,4,640]
[7000052,"ВА47-063, 3P, 63A, Icu-4,5kA, х-ка  В ","3","63","шт.",48,4,4,640]
[7000060,"ВА47-063, 4P, 1A, Icu-4,5kA, х-ка  В ","4","1","шт.",36,3,3,885]
[7000061,"ВА47-063, 4P, 2A, Icu-4,5kA, х-ка  В ","4","2","шт.",36,3,3,921]
[7000062,"ВА47-063, 4P, 3A, Icu-4,5kA, х-ка  В ","4","3","шт.",36,3,3,921]
[7000063,"ВА47-063, 4P, 4A, Icu-4,5kA, х-ка  В ","4","4","шт.",36,3,3,921]
[7000064,"ВА47-063, 4P, 6A, Icu-4,5kA, х-ка  В ","4","6","шт.",36,3,3,921]
[7000065,"ВА47-063, 4P, 10A, Icu-4,5kA, х-ка  В ","4","10","шт.",36,3,3,885]
[7000066,"ВА47-063, 4P, 16A, Icu-4,5kA, х-ка  В ","4","16","шт.",36,3,3,885]
[7000067,"ВА47-063, 4P, 20A, Icu-4,5kA, х-ка  В ","4","20","шт.",36,3,3,921]
[7000068,"ВА47-063, 4P, 25A, Icu-4,5kA, х-ка  В ","4","25","шт.",36,3,3,921]
[7000069,"ВА47-063, 4P, 32A, Icu-4,5kA, х-ка  В ","4","32","шт.",36,3,3,921]
[7000070,"ВА47-063, 4P, 40A, Icu-4,5kA, х-ка  В ","4","40","шт.",36,3,3,921]
[7000071,"ВА47-063, 4P, 50A, Icu-4,5kA, х-ка  В ","4","50","шт.",36,3,3,885]
[7000072,"ВА47-063, 4P, 63A, Icu-4,5kA, х-ка  В ","4","63","шт.",36,3,3,921]
["Модульные автоматические выключатели серии ВА47-063Про, х-ка С, 4,5кА"]
[7000100,"ВА47-063, 1P, 1A, Icu-4,5kA, х-ка  С","1","1","шт.",144,12,12,191]
[7000101,"ВА47-063, 1P, 2A, Icu-4,5kA, х-ка  С","1","2","шт.",144,12,12,191]
[7000102,"ВА47-063, 1P, 3A, Icu-4,5kA, х-ка  С","1","3","шт.",144,12,12,191]
[7000103,"ВА47-063, 1P, 4A, Icu-4,5kA, х-ка  С","1","4","шт.",144,12,12,191]
[7000104,"ВА47-063, 1P, 6A, Icu-4,5kA, х-ка  С","1","6","шт.",144,12,12,158]
[7000105,"ВА47-063, 1P, 10A, Icu-4,5kA, х-ка  С","1","10","шт.",144,12,12,142]
[7000106,"ВА47-063, 1P, 16A, Icu-4,5kA, х-ка  С","1","16","шт.",144,12,12,141]
[7000107,"ВА47-063, 1P, 20A, Icu-4,5kA, х-ка  С","1","20","шт.",144,12,12,151]
[7000108,"ВА47-063, 1P, 25A, Icu-4,5kA, х-ка  С","1","25","шт.",144,12,12,151]
[7000109,"ВА47-063, 1P, 32A, Icu-4,5kA, х-ка  С","1","32","шт.",144,12,12,158]
[7000110,"ВА47-063, 1P, 40A, Icu-4,5kA, х-ка  С","1","40","шт.",144,12,12,158]
[7000111,"ВА47-063, 1P, 50A, Icu-4,5kA, х-ка  С","1","50","шт.",144,12,12,198]
[7000112,"ВА47-063, 1P, 63A, Icu-4,5kA, х-ка  С","1","63","шт.",144,12,12,198]
[7000120,"ВА47-063, 2P, 1A, Icu-4,5kA, х-ка  С","2","1","шт.",72,6,6,392]
[7000121,"ВА47-063, 2P, 2A, Icu-4,5kA, х-ка  С","2","2","шт.",72,6,6,392]
[7000122,"ВА47-063, 2P, 3A, Icu-4,5kA, х-ка  С","2","3","шт.",72,6,6,392]
[7000123,"ВА47-063, 2P, 4A, Icu-4,5kA, х-ка  С","2","4","шт.",72,6,6,392]
[7000124,"ВА47-063, 2P, 6A, Icu-4,5kA, х-ка  С","2","6","шт.",72,6,6,318]
[7000125,"ВА47-063, 2P, 10A, Icu-4,5kA, х-ка  С","2","10","шт.",72,6,6,308]
[7000126,"ВА47-063, 2P, 16A, Icu-4,5kA, х-ка  С","2","16","шт.",72,6,6,308]
[7000127,"ВА47-063, 2P, 20A, Icu-4,5kA, х-ка  С","2","20","шт.",72,6,6,308]
[7000128,"ВА47-063, 2P, 25A, Icu-4,5kA, х-ка  С","2","25","шт.",72,6,6,308]
[7000129,"ВА47-063, 2P, 32A, Icu-4,5kA, х-ка  С","2","32","шт.",72,6,6,318]
[7000130,"ВА47-063, 2P, 40A, Icu-4,5kA, х-ка  С","2","40","шт.",72,6,6,318]
[7000131,"ВА47-063, 2P, 50A, Icu-4,5kA, х-ка  С","2","50","шт.",72,6,6,392]
[7000132,"ВА47-063, 2P, 63A, Icu-4,5kA, х-ка  С","2","63","шт.",72,6,6,392]
[7000140,"ВА47-063, 3P, 1A, Icu-4,5kA, х-ка  С","3","1","шт.",48,4,4,596]
[7000141,"ВА47-063, 3P, 2A, Icu-4,5kA, х-ка  С","3","2","шт.",48,4,4,596]
[7000142,"ВА47-063, 3P, 3A, Icu-4,5kA, х-ка  С","3","3","шт.",48,4,4,596]
[7000143,"ВА47-063, 3P, 4A, Icu-4,5kA, х-ка  С","3","4","шт.",48,4,4,596]
[7000144,"ВА47-063, 3P, 6A, Icu-4,5kA, х-ка  С","3","6","шт.",48,4,4,472]
[7000145,"ВА47-063, 3P, 10A, Icu-4,5kA, х-ка  С","3","10","шт.",48,4,4,472]
[7000146,"ВА47-063, 3P, 16A, Icu-4,5kA, х-ка  С","3","16","шт.",48,4,4,472]
[7000147,"ВА47-063, 3P, 20A, Icu-4,5kA, х-ка  С","3","20","шт.",48,4,4,472]
[7000148,"ВА47-063, 3P, 25A, Icu-4,5kA, х-ка  С","3","25","шт.",48,4,4,472]
[7000149,"ВА47-063, 3P, 32A, Icu-4,5kA, х-ка  С","3","32","шт.",48,4,4,472]
[7000150,"ВА47-063, 3P, 40A, Icu-4,5kA, х-ка  С","3","40","шт.",48,4,4,472]
[7000151,"ВА47-063, 3P, 50A, Icu-4,5kA, х-ка  С","3","50","шт.",48,4,4,596]
[7000152,"ВА47-063, 3P, 63A, Icu-4,5kA, х-ка  С","3","63","шт.",48,4,4,596]
[7000160,"ВА47-063, 4P, 1A, Icu-4,5kA, х-ка  С","4","1","шт.",36,3,3,818]
[7000161,"ВА47-063, 4P, 2A, Icu-4,5kA, х-ка  С","4","2","шт.",36,3,3,818]
[7000162,"ВА47-063, 4P, 3A, Icu-4,5kA, х-ка  С","4","3","шт.",36,3,3,818]
[7000163,"ВА47-063, 4P, 4A, Icu-4,5kA, х-ка  С","4","4","шт.",36,3,3,818]
[7000164,"ВА47-063, 4P, 6A, Icu-4,5kA, х-ка  С","4","6","шт.",36,3,3,818]
[7000165,"ВА47-063, 4P, 10A, Icu-4,5kA, х-ка  С","4","10","шт.",36,3,3,818]
[7000166,"ВА47-063, 4P, 16A, Icu-4,5kA, х-ка  С","4","16","шт.",36,3,3,818]
[7000167,"ВА47-063, 4P, 20A, Icu-4,5kA, х-ка  С","4","20","шт.",36,3,3,818]
[7000168,"ВА47-063, 4P, 25A, Icu-4,5kA, х-ка  С","4","25","шт.",36,3,3,818]
[7000169,"ВА47-063, 4P, 32A, Icu-4,5kA, х-ка  С","4","32","шт.",36,3,3,818]
[7000170,"ВА47-063, 4P, 40A, Icu-4,5kA, х-ка  С","4","40","шт.",36,3,3,818]
[7000171,"ВА47-063, 4P, 50A, Icu-4,5kA, х-ка  С","4","50","шт.",36,3,3,818]
[7000172,"ВА47-063, 4P, 63A, Icu-4,5kA, х-ка  С","4","63","шт.",36,3,3,818]
["Модульные автоматические выключатели серии ВА47-100Про, х-ка С, 10кА"]
[7000300,"ВА47-100, 1P, 10A, Icu-10kA, х-ка  С","1","10","шт.",96,8,8,582]
[7000301,"ВА47-100, 1P, 16A, Icu-10kA, х-ка  С","1","16","шт.",96,8,8,576]
[7000302,"ВА47-100, 1P, 20A, Icu-10kA, х-ка  С","1","20","шт.",96,8,8,606]
[7000303,"ВА47-100, 1P, 25A, Icu-10kA, х-ка  С","1","25","шт.",96,8,8,582]
[7000304,"ВА47-100, 1P, 32A, Icu-10kA, х-ка  С","1","32","шт.",96,8,8,582]
[7000306,"ВА47-100, 1P, 40A, Icu-10kA, х-ка  С","1","40","шт.",96,8,8,582]
[7000307,"ВА47-100, 1P, 50A, Icu-10kA, х-ка  С","1","50","шт.",96,8,8,582]
[7000308,"ВА47-100, 1P, 63A, Icu-10kA, х-ка  С","1","63","шт.",96,8,8,582]
[7000309,"ВА47-100, 1P, 80A, Icu-10kA, х-ка  С","1",80,"шт.",96,8,8,582]
[7000310,"ВА47-100, 1P, 100A, Icu-10kA, х-ка  С","1",100,"шт.",96,8,8,582]
[7000320,"ВА47-100, 2P, 10A, Icu-10kA, х-ка  С","2","10","шт.",48,4,4,1164]
[7000321,"ВА47-100, 2P, 16A, Icu-10kA, х-ка  С","2","16","шт.",48,4,4,1153]
[7000322,"ВА47-100, 2P, 20A, Icu-10kA, х-ка  С","2","20","шт.",48,4,4,1188]
[7000323,"ВА47-100, 2P, 25A, Icu-10kA, х-ка  С","2","25","шт.",48,4,4,1164]
[7000324,"ВА47-100, 2P, 32A, Icu-10kA, х-ка  С","2","32","шт.",48,4,4,1153]
[7000326,"ВА47-100, 2P, 40A, Icu-10kA, х-ка  С","2","40","шт.",48,4,4,1153]
[7000327,"ВА47-100, 2P, 50A, Icu-10kA, х-ка  С","2","50","шт.",48,4,4,1153]
[7000328,"ВА47-100, 2P, 63A, Icu-10kA, х-ка  С","2","63","шт.",48,4,4,1153]
[7000329,"ВА47-100, 2P, 80A, Icu-10kA, х-ка  С","2",80,"шт.",48,4,4,1153]
[7000330,"ВА47-100, 2P, 100A, Icu-10kA, х-ка  С","2",100,"шт.",48,4,4,1155]
[7000340,"ВА47-100, 3P, 10A, Icu-10kA, х-ка  С","3","10","шт.",24,2,2,1738]
[7000341,"ВА47-100, 3P, 16A, Icu-10kA, х-ка  С","3","16","шт.",24,2,2,1738]
[7000342,"ВА47-100, 3P, 20A, Icu-10kA, х-ка  С","3","20","шт.",24,2,2,1738]
[7000343,"ВА47-100, 3P, 25A, Icu-10kA, х-ка  С","3","25","шт.",24,2,2,1691]
[7000344,"ВА47-100, 3P, 32A, Icu-10kA, х-ка  С","3","32","шт.",24,2,2,1691]
[7000346,"ВА47-100, 3P, 40A, Icu-10kA, х-ка  С","3","40","шт.",24,2,2,1691]
[7000347,"ВА47-100, 3P, 50A, Icu-10kA, х-ка  С","3","50","шт.",24,2,2,1691]
[7000348,"ВА47-100, 3P, 63A, Icu-10kA, х-ка  С","3","63","шт.",24,2,2,1660]
[7000349,"ВА47-100, 3P, 80A, Icu-10kA, х-ка  С","3",80,"шт.",24,2,2,1660]
[7000350,"ВА47-100, 3P, 100A, Icu-10kA, х-ка  С","3",100,"шт.",24,2,2,1660]
[7000360,"ВА47-100, 4P, 10A, Icu-10kA, х-ка  С","4","10","шт.",24,2,2,2207]
[7000361,"ВА47-100, 4P, 16A, Icu-10kA, х-ка  С","4","16","шт.",24,2,2,2319]
[7000362,"ВА47-100, 4P, 20A, Icu-10kA, х-ка  С","4","20","шт.",24,2,2,2319]
[7000363,"ВА47-100, 4P, 25A, Icu-10kA, х-ка  С","4","25","шт.",24,2,2,2319]
[7000364,"ВА47-100, 4P, 32A, Icu-10kA, х-ка  С","4","32","шт.",24,2,2,2319]
[7000366,"ВА47-100, 4P, 40A, Icu-10kA, х-ка  С","4","40","шт.",24,2,2,2319]
[7000367,"ВА47-100, 4P, 50A, Icu-10kA, х-ка  С","4","50","шт.",24,2,2,2319]
[7000368,"ВА47-100, 4P, 63A, Icu-10kA, х-ка  С","4","63","шт.",24,2,2,2319]
[7000369,"ВА47-100, 4P, 80A, Icu-10kA, х-ка  С","4",80,"шт.",24,2,2,2319]
[7000370,"ВА47-100, 4P, 100A, Icu-10kA, х-ка  С","4",100,"шт.",24,2,2,2319]
["Аксессуары для автоматических выключателей серии ВА47-ххПро"]
[7000470,"Независимый Расцепитель 230в",1,"  ","шт."," ",1,1,1071]
[7000473,"Независимый Расцепитель 24в",1," ","шт."," ",1,1,1071]
[7000471,"Вспомогательный Контакт",1," ","шт."," ",2,2,398]
[7000472,"Контакт Сигнализации",1," ","шт."," ",2,2,618]

{"sheet":"УЗО-100Про","index":1,"n_rows":47,"n_cols":10,"rows_kept":47,"cut":false,"hidden":false,"merged":[[4,0,4,9],[2,2,3,2],[0,0,0,1],[0,3,0,9],[1,0,1,9],[2,1,3,1],[2,0,3,0],[2,3,3,3],[2,4,3,4],[2,5,3,5],[2,6,3,6],[2,7,3,7],[2,8,3,8],[2,9,3,9]]}
[null,null,null,"АО «Контактор»\n107023, г. Москва, ул. Малая Семеновская, д. 9, стр. 12\nтел./факс: (495) 660-75-60\ne-mail: sales.kontaktor@legrandelectric.com\nwww.kontaktor.ru"]
["Цены действительны с 01.03.19 (без учета НДС)"]
["Артикул","Наименование","Количество полюсов","Номинальный ток, А","Ток утечки, мА","Единица","Кол-во в транспортной упаковке, ед.","Кол-во в групповой упаковке, ед.","Минимальная норма отпуска, ед.","Тариф, руб."]
[]
["Устройства защитного отключения серии УЗО-100Про (сняты с производства, распродажа остатков)"]
[7000500,"УЗО-100, 2P, 16A, Idn-10mA, тип AC",2,"16","10","шт.",30,5,5,2207]
[7000501,"УЗО-100, 2P, 25A, Idn-10mA, тип AC",2,"25","10","шт.",30,5,5,2207]
[7000510,"УЗО-100, 2P, 16A, Idn-30mA, тип AC",2,"16","30","шт.",30,5,5,1441]
[7000511,"УЗО-100, 2P, 25A, Idn-30mA, тип AC",2,"25","30","шт.",30,5,5,1269]
[7000512,"УЗО-100, 2P, 32A, Idn-30mA, тип AC",2,"32","30","шт.",30,5,5,1441]
[7000513,"УЗО-100, 2P, 40A, Idn-30mA, тип AC",2,"40","30","шт.",30,5,5,1280]
[7000514,"УЗО-100, 2P, 50A, Idn-30mA, тип AC",2,"50","30","шт.",30,5,5,1837]
[7000515,"УЗО-100, 2P, 63A, Idn-30mA, тип AC",2,"63","30","шт.",30,5,5,1527]
[7000516,"УЗО-100, 2P, 80A, Idn-30mA, тип AC",2,"80","30","шт.",30,5,5,2292]
[7000520,"УЗО-100, 2P, 16A, Idn-100mA, тип AC",2,"16","100","шт.",30,5,5,2292]
[7000521,"УЗО-100, 2P, 25A, Idn-100mA, тип AC",2,"25","100","шт.",30,5,5,2292]
[7000522,"УЗО-100, 2P, 32A, Idn-100mA, тип AC",2,"32","100","шт.",30,5,5,2292]
[7000523,"УЗО-100, 2P, 40A, Idn-100mA, тип AC",2,"40","100","шт.",30,5,5,2238]
[7000524,"УЗО-100, 2P, 50A, Idn-100mA, тип AC",2,"50","100","шт.",30,5,5,2292]
[7000525,"УЗО-100, 2P, 63A, Idn-100mA, тип AC",2,"63","100","шт.",30,5,5,2193]
[7000526,"УЗО-100, 2P, 80A, Idn-100mA, тип AC",2,"80","100","шт.",30,5,5,2292]
[7000530,"УЗО-100, 2P, 16A, Idn-300mA, тип AC",2,"16","300","шт.",30,5,5,2292]
[7000531,"УЗО-100, 2P, 25A, Idn-300mA, тип AC",2,"25","300","шт.",30,5,5,2238]
[7000532,"УЗО-100, 2P, 32A, Idn-300mA, тип AC",2,"32","300","шт.",30,5,5,2292]
[7000533,"УЗО-100, 2P, 40A, Idn-300mA, тип AC",2,"40","300","шт.",30,5,5,2292]
[7000534,"УЗО-100, 2P, 50A, Idn-300mA, тип AC",2,"50","300","шт.",30,5,5,2292]
[7000535,"УЗО-100, 2P, 63A, Idn-300mA, тип AC",2,"63","300","шт.",30,5,5,2238]
[7000536,"УЗО-100, 2P, 80A, Idn-300mA, тип AC",2,"80","300","шт.",30,5,5,2292]
[7000550,"УЗО-100, 4P, 16A, Idn-30mA, тип AC",4,"16","30","шт.",12,1,1,2094]
[7000551,"УЗО-100, 4P, 25A, Idn-30mA, тип AC",4,"25","30","шт.",12,1,1,2051]
[7000552,"УЗО-100, 4P, 32A, Idn-30mA, тип AC",4,"32","30","шт.",12,1,1,2094]
[7000553,"УЗО-100, 4P, 40A, Idn-30mA, тип AC",4,"40","30","шт.",12,1,1,2051]
[7000554,"УЗО-100, 4P, 50A, Idn-30mA, тип AC",4,"50","30","шт.",12,1,1,2582]
[7000555,"УЗО-100, 4P, 63A, Idn-30mA, тип AC",4,"63","30","шт.",12,1,1,2359]
[7000556,"УЗО-100, 4P, 80A, Idn-30mA, тип AC",4,"80","30","шт.",12,1,1,3062]
[7000560,"УЗО-100, 4P, 16A, Idn-100mA, тип AC",4,"16","100","шт.",12,1,1,3140]
[7000561,"УЗО-100, 4P, 25A, Idn-100mA, тип AC",4,"25","100","шт.",12,1,1,3140]
[7000562,"УЗО-100, 4P, 32A, Idn-100mA, тип AC",4,"32","100","шт.",12,1,1,3140]
[7000563,"УЗО-100, 4P, 40A, Idn-100mA, тип AC",4,"40","100","шт.",12,1,1,3062]
[7000564,"УЗО-100, 4P, 50A, Idn-100mA, тип AC",4,"50","100","шт.",12,1,1,3140]
[7000565,"УЗО-100, 4P, 63A, Idn-100mA, тип AC",4,"63","100","шт.",12,1,1,3062]
[7000566,"УЗО-100, 4P, 80A, Idn-100mA, тип AC",4,"80","100","шт.",12,1,1,3140]
[7000570,"УЗО-100, 4P, 16A, Idn-300mA, тип AC",4,"16","300","шт.",12,1,1,3140]
[7000571,"УЗО-100, 4P, 25A, Idn-300mA, тип AC",4,"25","300","шт.",12,1,1,3140]
[7000572,"УЗО-100, 4P, 32A, Idn-300mA, тип AC",4,"32","300","шт.",12,1,1,3140]
[7000575,"УЗО-100, 4P, 63A, Idn-300mA, тип AC",4,"63","300","шт.",12,1,1,3062]
[7000576,"УЗО-100, 4P, 80A, Idn-300mA, тип AC",4,"80","300","шт.",12,1,1,3140]

{"sheet":"АД-063Про и АВДТ-063Про","index":2,"n_rows":62,"n_cols":10,"rows_kept":62,"cut":false,"hidden":false,"merged":[[53,0,53,9],[0,0,0,1],[0,3,0,9],[1,0,1,9],[2,1,3,1],[2,0,3,0],[2,3,3,3],[2,5,3,5],[2,6,3,6],[2,7,3,7],[2,4,3,4],[4,0,4,9],[2,2,3,2],[2,8,3,8],[2,9,3,9]]}
[null,null,null,"АО «Контактор»\n107023, г. Москва, ул. Малая Семеновская, д. 9, стр. 12\nтел./факс: (495) 660-75-60\ne-mail: sales.kontaktor@legrandelectric.com\nwww.kontaktor.ru"]
["Цены действительны с 01.03.19 (без учета НДС)"]
["Артикул","Наименование","Количество полюсов","Номинальный ток, А","Ток утечки, мА","Единица","Кол-во в транспортной упаковке, ед.","Кол-во в групповой упаковке, ед.","Минимальная норма отпуска, ед.","Тариф, руб."]
[]
["Дифференциальные автоматы серии АД-063Про"]
[7000600,"АД-063, 2Р, 10А, Idn-30mA, тип А",2,"10","30","шт.",48,4,4,1110]
[7000601,"АД-063, 2Р, 16А, Idn-30mA, тип А",2,"16","30","шт.",48,4,4,1064]
[7000602,"АД-063, 2Р, 20А, Idn-30mA, тип А",2,"20","30","шт.",48,4,4,1110]
[7000603,"АД-063, 2Р, 25А, Idn-30mA, тип А",2,"25","30","шт.",48,4,4,1142]
[7000604,"АД-063, 2Р, 32А, Idn-30mA, тип А",2,"32","30","шт.",48,4,4,1142]
[7000605,"АД-063, 2Р, 40А, Idn-30mA, тип А",2,"40","30","шт.",36,3,3,1142]
[7000606,"АД-063, 2Р, 50А, Idn-30mA, тип А",2,"50","30","шт.",36,3,3,1259]
[7000607,"АД-063, 2Р, 63А, Idn-30mA, тип А",2,"63","30","шт.",36,3,3,1204]
[7000610,"АД-063, 2Р, 10А, Idn-100mA, тип А",2,"10","100","шт.",48,4,4,1464]
[7000611,"АД-063, 2Р, 16А, Idn-100mA, тип А",2,"16","100","шт.",48,4,4,1464]
[7000612,"АД-063, 2Р, 20А, Idn-100mA, тип А",2,"20","100","шт.",48,4,4,1464]
[7000613,"АД-063, 2Р, 25А, Idn-100mA, тип А",2,"25","100","шт.",48,4,4,1464]
[7000614,"АД-063, 2Р, 32А, Idn-100mA, тип А",2,"32","100","шт.",48,4,4,1464]
[7000615,"АД-063, 2Р, 40А, Idn-100mA, тип А",2,"40","100","шт.",36,3,3,1464]
[7000616,"АД-063, 2Р, 50А, Idn-100mA, тип А",2,"50","100","шт.",36,3,3,1417]
[7000617,"АД-063, 2Р, 63А, Idn-100mA, тип А",2,"63","100","шт.",36,3,3,1464]
[7000620,"АД-063, 2Р, 10А, Idn-300mA, тип А",2,"10","300","шт.",48,4,4,1464]
[7000621,"АД-063, 2Р, 16А, Idn-300mA, тип А",2,"16","300","шт.",48,4,4,1464]
[7000622,"АД-063, 2Р, 20А, Idn-300mA, тип А",2,"20","300","шт.",48,4,4,1464]
[7000623,"АД-063, 2Р, 25А, Idn-300mA, тип А",2,"25","300","шт.",48,4,4,1464]
[7000624,"АД-063, 2Р, 32А, Idn-300mA, тип А",2,"32","300","шт.",48,4,4,1464]
[7000625,"АД-063, 2Р, 40А, Idn-300mA, тип А",2,"40","300","шт.",36,3,3,1464]
[7000626,"АД-063, 2Р, 50А, Idn-300mA, тип А",2,"50","300","шт.",36,3,3,1464]
[7000627,"АД-063, 2Р, 63А, Idn-300mA, тип А",2,"63","300","шт.",36,3,3,1464]
[7000640,"АД-063, 4P, 10А, Idn-30mA, тип А",4,"10","30","шт.",24,2,2,1756]
[7000641,"АД-063, 4P, 16А, Idn-30mA, тип А",4,"16","30","шт.",24,2,2,1630]
[7000642,"АД-063, 4P, 20А, Idn-30mA, тип А",4,"20","30","шт.",24,2,2,1680]
[7000643,"АД-063, 4P, 25А, Idn-30mA, тип А",4,"25","30","шт.",24,2,2,1630]
[7000644,"АД-063, 4P, 32А, Idn-30mA, тип А",4,"32","30","шт.",24,2,2,1751]
[7000645,"АД-063, 4P, 40А, Idn-30mA, тип А",4,"40","30","шт.",12,1,1,1751]
[7000646,"АД-063, 4P, 50А, Idn-30mA, тип А",4,"50","30","шт.",12,1,1,1884]
[7000647,"АД-063, 4P, 63А, Idn-30mA, тип А",4,"63","30","шт.",12,1,1,1751]
[7000650,"АД-063, 4P, 10А, Idn-100mA, тип А",4,"10","100","шт.",24,2,2,2194]
[7000651,"АД-063, 4P, 16А, Idn-100mA, тип А",4,"16","100","шт.",24,2,2,2194]
[7000652,"АД-063, 4P, 20А, Idn-100mA, тип А",4,"20","100","шт.",24,2,2,2194]
[7000653,"АД-063, 4P, 25А, Idn-100mA, тип А",4,"25","100","шт.",24,2,2,2194]
[7000654,"АД-063, 4P, 32А, Idn-100mA, тип А",4,"32","100","шт.",24,2,2,2194]
[7000655,"АД-063, 4P, 40А, Idn-100mA, тип А",4,"40","100","шт.",12,1,1,2194]
[7000656,"АД-063, 4P, 50А, Idn-100mA, тип А",4,"50","100","шт.",12,1,1,2194]
[7000657,"АД-063, 4P, 63А, Idn-100mA, тип А",4,"63","100","шт.",12,1,1,2194]
[7000660,"АД-063, 4P, 10А, Idn-300mA, тип А",4,"10","300","шт.",24,2,2,2194]
[7000661,"АД-063, 4P, 16А, Idn-300mA, тип А",4,"16","300","шт.",24,2,2,2194]
[7000662,"АД-063, 4P, 20А, Idn-300mA, тип А",4,"20","300","шт.",24,2,2,2194]
[7000663,"АД-063, 4P, 25А, Idn-300mA, тип А",4,"25","300","шт.",24,2,2,2194]
[7000664,"АД-063, 4P, 32А, Idn-300mA, тип А",4,"32","300","шт.",24,2,2,2194]
[7000665,"АД-063, 4P, 40А, Idn-300mA, тип А",4,"40","300","шт.",12,1,1,2194]
[7000666,"АД-063, 4P, 50А, Idn-300mA, тип А",4,"50","300","шт.",12,1,1,2194]
[7000667,"АД-063, 4P, 63А, Idn-300mA, тип А",4,"63","300","шт.",12,1,1,2194]
["Автоматические выключатели дифференциального тока серии АВДТ-063Про "]
[7000670,"АВДТ-063, 1P+N, 10А, Idn-30mA, тип А","1+N",10,30,"шт.",60,5,5,1376]
[7000671,"АВДТ-063, 1P+N, 16А, Idn-30mA, тип А","1+N",16,30,"шт.",60,5,5,1312]
[7000672,"АВДТ-063, 1P+N, 20А, Idn-30mA, тип А","1+N",20,30,"шт.",60,5,5,1312]
[7000673,"АВДТ-063, 1P+N, 25А, Idn-30mA, тип А","1+N",25,30,"шт.",60,5,5,1312]
[7000674,"АВДТ-063, 1P+N, 32А, Idn-30mA, тип А","1+N",32,30,"шт.",60,5,5,1376]
[7000675,"АВДТ-063, 1P+N, 40А, Idn-30mA, тип А","1+N",40,30,"шт.",48,4,4,1312]
[7000676,"АВДТ-063, 1P+N, 50А, Idn-30mA, тип А","1+N",50,30,"шт.",48,4,4,1287]
[7000677,"АВДТ-063, 1P+N, 63А, Idn-30mA, тип А","1+N",63,30,"шт.",48,4,4,1376]

{"sheet":"ВА57-35","index":3,"n_rows":62,"n_cols":4,"rows_kept":62,"cut":false,"hidden":false,"merged":[[32,0,32,3],[41,1,41,2],[40,1,40,2],[57,1,57,2],[58,1,58,2],[47,1,47,2],[48,1,48,2],[49,1,49,2],[50,1,50,2],[42,1,42,2],[43,1,43,2],[44,1,44,2],[39,0,39,3],[46,0,46,3],[45,1,45,2],[59,1,59,2],[60,1,60,2],[61,1,61,2],[51,1,51,2],[52,1,52,2],[53,1,53,2],[54,1,54,2],[55,1,55,2],[56,1,56,2],[18,0,18,3],[1,0,1,3],[2,0,3,0],[2,1,3,1],[2,2,3,2],[2,3,3,3],[4,0,4,3]]}
["                                                                ОАО «Контактор»\n107023, г. Москва, ул. Малая Семеновская, д. 9, стр. 12\nтел./факс: (495) 660-75-60\ne-mail: sales.kontaktor@legrandelectric.com\nwww.kontaktor.ru",null,"АО «Контактор»\n107023, г. Москва, ул. Малая Семеновская, д. 9, стр. 12\nтел./факс: (495) 660-75-60\ne-mail: sales.kontaktor@legrandelectric.com\nwww.kontaktor.ru"]
["Цены действительны с 01.03.19 (без учета НДС)"]
["Артикул","Наименование","Номинальный ток, А","Тариф, руб."]
[]
["Выключатели серии ВА57-35 c фиксированными уставками Im=10In"]
[709301,"ВА57-35, 3P, 340010, 16A - 400",16,3301]
[709321,"ВА57-35, 3P, 340010, 20A - 400",20,3301]
[709322,"ВА57-35, 3P, 340010, 25A - 400",25,3301]
[709336,"ВА57-35, 3P, 340010, 32A - 400",32,3301]
[709337,"ВА57-35, 3P, 340010, 40A - 400",40,3301]
[709332,"ВА57-35, 3P, 340010, 50A - 500",50,3151]
[709333,"ВА57-35, 3P, 340010, 63A - 630",63,3302]
[709344,"ВА57-35, 3P, 340010, 80A - 800",80,3302]
[709286,"ВА57-35, 3P, 340010, 100A - 1000",100,3302]
[709296,"ВА57-35, 3P, 340010, 125A - 1250",125,3542]
[709307,"ВА57-35, 3P, 340010, 160A - 1600",160,3542]
[709314,"ВА57-35, 3P, 340010, 200A - 2000",200,3542]
[709319,"ВА57-35, 3P, 340010, 250A - 2500",250,3542]
["Выключатели серии ВА57-35 c регулируемыми уставками  Ir=0,8-1In   Im=5;10In"]
[708601,"ВА57-35, 3P, 340010, 16A ",16,3484]
[708602,"ВА57-35, 3P, 340010, 20A ",20,3484]
[708603,"ВА57-35, 3P, 340010, 25A ",25,3484]
[708604,"ВА57-35, 3P, 340010, 32A ",32,3484]
[708605,"ВА57-35, 3P, 340010, 40A ",40,3484]
[708606,"ВА57-35, 3P, 340010, 50A ",50,3262]
[708607,"ВА57-35, 3P, 340010, 63A ",63,3433]
[708608,"ВА57-35, 3P, 340010, 80A ",80,3433]
[708609,"ВА57-35, 3P, 340010, 100A ",100,3433]
[708610,"ВА57-35, 3P, 340010, 125A ",125,3685]
[708611,"ВА57-35, 3P, 340010, 160A ",160,3685]
[708612,"ВА57-35, 3P, 340010, 200A ",200,3685]
[708613,"ВА57-35, 3P, 340010, 250A ",250,3685]
["Выключатели серии ВА57-35 с регулируемыми уставками и с дополнительными сборочными единицами"]
[708619,"ВА57-35 с доп. конт., 3P, 341110, 100A ",100,4279]
[708620,"ВА57-35 с доп. конт, 3P, 341110, 160A ",160,4395]
[708621,"ВА57-35 с доп. конт, 3P, 341110, 250A ",250,4395]
[708622,"ВА57-35 с доп. конт. и НР, 3P, 341810, 100A ",100,4992]
[708623,"ВА57-35 с доп. конт, и НР 3P,  341810, 160A ",160,5108]
[708624,"ВА57-35 с доп. конт. и НР,  3P, 341810, 250A ",250,5108]
["Дополнительные сборочные единицы для ВА57-35"]
[7110404,"Устройство для блокировки положения «Отключено»",null,568]
[7110405,"Межполюсные перегородки (комплект из 2 шт.)",null,424]
[7110406,"Терминальная крышка для ВА57-35 (комплект из 2 шт.)",null,1010]
[7110408,"Трехполюсный комплект зажимов 1х180 (комплект из 3 шт.)",null,574]
[7110409,"Трехполюсный комплект зажимов 2х95 (комплект из 3 шт.)",null,1127]
[7110372,"Расширительные контакты",null,1506]
["Дополнительные сборочные единицы для ВА57-35, ВА04-35Про, ВА04-31Про (см. вкладку ВА04-31Про и ВА04-35Про)"]
[7001201,"Вспомогательный контакт",null,731]
[7001202,"Контакт сигнализации",null,731]
[7001203,"Комбинированный контакт сигнализации",null,1187]
[7001204,"Независимый расцепитель ~/= 12B",null,2367]
[7001205,"Независимый расцепитель ~/= 24B",null,2367]
[7001206,"Независимый расцепитель ~/= 48B",null,2367]
[7001207,"Независимый расцепитель ~ 100-130B",null,2367]
[7001208,"Независимый расцепитель ~200-277B",null,992]
[7001209,"Независимый расцепитель ~380-480B",null,1950]
[7001210,"Расцепитель минимального напряжения ~/= 12B",null,3931]
[7001211,"Расцепитель минимального напряжения ~/= 24B",null,3931]
[7001212,"Расцепитель минимального напряжения ~/= 48B",null,3931]
[7001213,"Расцепитель минимального напряжения ~100-130B",null,3931]
[7001214,"Расцепитель минимального напряжения ~200-240B",null,1400]
[7001215,"Расцепитель минимального напряжения ~380-415B",null,3931]

{"sheet":"BA04-31Про и ВА04-35Про","index":4,"n_rows":94,"n_cols":4,"rows_kept":94,"cut":false,"hidden":false,"merged":[[59,0,59,3],[81,1,81,2],[71,1,71,2],[74,1,74,2],[78,1,78,2],[79,1,79,2],[60,1,60,2],[63,1,63,2],[91,0,91,3],[92,0,92,3],[93,0,93,3],[65,1,65,2],[66,1,66,2],[72,1,72,2],[73,1,73,2],[90,1,90,2],[86,0,86,3],[87,1,87,2],[88,1,88,2],[89,1,89,2],[54,0,54,3],[70,1,70,2],[69,1,69,2],[85,1,85,2],[82,1,82,2],[83,1,83,2],[84,1,84,2],[80,1,80,2],[75,1,75,2],[68,0,68,3],[67,1,67,2],[76,1,76,2],[77,1,77,2],[61,1,61,2],[62,1,62,2],[64,1,64,2],[49,0,49,3],[42,1,42,2],[40,1,40,2],[41,1,41,2],[37,0,37,3],[43,1,43,2],[44,0,44,3],[26,0,26,3],[4,0,4,3],[15,0,15,3],[1,0,1,3],[2,0,3,0],[2,1,3,1],[2,2,3,2],[2,3,3,3]]}
["                                                                ОАО «Контактор»\n107023, г. Москва, ул. Малая Семеновская, д. 9, стр. 12\nтел./факс: (495) 660-75-60\ne-mail: sales.kontaktor@legrandelectric.com\nwww.kontaktor.ru",null,"АО «Контактор»\n107023, г. Москва, ул. Малая Семеновская, д. 9, стр. 12\nтел./факс: (495) 660-75-60\ne-mail: sales.kontaktor@legrandelectric.com\nwww.kontaktor.ru"]
["Цены действительны с 01.03.19 (без учета НДС)"]
["Артикул","Наименование","Номинальный ток, А","Тариф, руб."]
[]
["Выключатели серии ВА04-31Про (125С) [Icu-10kA]"]
[7001001,"ВА04-31Про, 3P, 16A, Icu-10kA (125C) ",16,2485]
[7001002,"ВА04-31Про, 3P, 20А, Icu-10kA (125C) ",20,2485]
[7001003,"ВА04-31Про, 3P, 25А, Icu-10kA (125C) ",25,2485]
[7001004,"ВА04-31Про, 3P, 32А, Icu-10kA (125C) ",32,2485]
[7001005,"ВА04-31Про, 3P, 40А, Icu-10kA (125C) ",40,2485]
[7001006,"ВА04-31Про, 3P, 50А, Icu-10kA (125C) ",50,2485]
[7001007,"ВА04-31Про, 3P, 63А, Icu-10kA (125C) ",63,2237]
[7001008,"ВА04-31Про, 3P, 80А, Icu-10kA (125C) ",80,2237]
[7001009,"ВА04-31Про, 3P, 100А, Icu-10kA (125C) ",100,2237]
[7001010,"ВА04-31Про, 3P, 125А, Icu-10kA (125C) ",125,2563]
["Выключатели серии ВА04-31Про (125П) [Icu-20kA]"]
[7001021,"ВА04-31Про, 3P, 16А, Icu-20kA (125П) ",16,2802]
[7001022,"ВА04-31Про, 3P, 20А, Icu-20kA (125П) ",20,2802]
[7001023,"ВА04-31Про, 3P, 25А, Icu-20kA (125П) ",25,2802]
[7001024,"ВА04-31Про, 3P, 32А, Icu-20kA (125П) ",32,2802]
[7001025,"ВА04-31Про, 3P, 40А, Icu-20kA (125П) ",40,2802]
[7001026,"ВА04-31Про, 3P, 50А, Icu-20kA (125П) ",50,2802]
[7001027,"ВА04-31Про, 3P, 63А, Icu-20kA (125П) ",63,2802]
[7001028,"ВА04-31Про, 3P, 80А, Icu-20kA (125П) ",80,2802]
[7001029,"ВА04-31Про, 3P, 100А, Icu-20kA (125П) ",100,2802]
[7001030,"ВА04-31Про, 3P, 125А, Icu-20kA (125П) ",125,3238]
["Выключатели серии ВА04-31Про (125В) [Icu-35kA]"]
[7001041,"ВА04-31Про, 3P, 16А, Icu-35kA (125В) ",16,2863]
[7001042,"ВА04-31Про, 3P, 20А, Icu-35kA (125В) ",20,2863]
[7001043,"ВА04-31Про, 3P, 25А, Icu-35kA (125В) ",25,2863]
[7001044,"ВА04-31Про, 3P, 32А, Icu-35kA (125В) ",32,2863]
[7001045,"ВА04-31Про, 3P, 40А, Icu-35kA (125В) ",40,2863]
[7001046,"ВА04-31Про, 3P, 50А, Icu-35kA (125В) ",50,2863]
[7001047,"ВА04-31Про, 3P, 63А, Icu-35kA (125В) ",63,2863]
[7001048,"ВА04-31Про, 3P, 80А, Icu-35kA (125В) ",80,2863]
[7001049,"ВА04-31Про, 3P, 100А, Icu-35kA (125В) ",100,2863]
[7001050,"ВА04-31Про, 3P, 125А, Icu-35kA (125В) ",125,3328]
["Дополнительные сборочные единицы для ВА04-31Про *"]
[7001216,"3-х полюсный комплект зажимов до 50A для ВА04-31Про(комплект из трех)","от 16А до 50A",656]
[7001217,"3-х полюсный комплект зажимов от 63A до 100А для ВА04-31Про (комплект из трех)","от 63А до 100A",656]
[7001219,"Поворотная рукоятка для ВА04-31Про",null,2314]
[7001220,"Поворотная рукоятка выносная для ВА04-31Про",null,2724]
[7001225,"Терминальная крышка для ВА04-31Про (комплект из двух)",null,1040]
[7001227,"Переходник для DIN-рейки для ВА04-31Про",null,359]
["Выключатели серии ВА04-35Про (250С) [Icu-18kA]"]
[7001101,"ВА04-35Про, 3P, 125А, Icu-18kA (250C) ",125,4211]
[7001102,"ВА04-35Про, 3P, 160А, Icu-18kA (250C) ",160,4211]
[7001103,"ВА04-35Про, 3P, 200А, Icu-18kA (250C) ",200,4454]
[7001104,"ВА04-35Про, 3P, 250А, Icu-18kA (250C) ",250,4454]
["Выключатели серии ВА04-35Про (250П) [Icu-25kA]"]
[7001121,"ВА04-35Про, 3P, 125А, Icu-25kA (250П) ",125,4357]
[7001122,"ВА04-35Про, 3P, 160А, Icu-25kA (250П) ",160,4357]
[7001123,"ВА04-35Про, 3P, 200А, Icu-25kA (250П) ",200,4454]
[7001124,"ВА04-35Про, 3P, 250А, Icu-25kA (250П) ",250,4454]
["Выключатели серии ВА04-35Про (250В) [Icu-40kA]"]
[7001141,"ВА04-35Про, 3P, 125А, Icu-40kA (250В) ",125,4454]
[7001142,"ВА04-35Про, 3P, 160А, Icu-40kA (250В) ",160,4454]
[7001143,"ВА04-35Про, 3P, 200А, Icu-40kA (250В) ",200,5024]
[7001144,"ВА04-35Про, 3P, 250А, Icu-40kA (250В) ",250,5024]
["Дополнительные сборочные единицы ВА04-35Про **"]
[7001240,"Втычное устройство для ВА04-35Про с передним присоединением",null,8206]
[7001241,"Комплект зажимов для заднего присоединения для втычного ВА04-35Про (комплект из трех)",null,4675]
[7001242,"Комплект зажимов для подключения кабеля втычного для ВА04-35Про (комплект из трех)",null,1771]
[7001218,"3-х полюсный комплект зажимов для ВА04-35Про (комплект из трех)",null,727]
[7001221,"Поворотная рукоятка для ВА04-35Про",null,2805]
[7001222,"Поворотная рукоятка выносная для ВА04-35Про",null,4524]
[7001226,"Терминальная крышка для ВА04-35Про (комплект из двух)",null,1769]
[7001228,"Переходник для DIN-рейки для ВА04-35Про",null,456]
["Дополнительные сборочные единицы для ВА04-31Про и ВА04-35Про ***"]
[7001201,"Вспомогательный контакт",null,731]
[7001202,"Контакт сигнализации",null,731]
[7001203,"Комбинированный контакт сигнализации",null,1187]
[7001204,"Независимый расцепитель ~/= 12B",null,2367]
[7001205,"Независимый расцепитель ~/= 24B",null,2367]
[7001206,"Независимый расцепитель ~/= 48B",null,2367]
[7001207,"Независимый расцепитель ~ 100-130B",null,2367]
[7001208,"Независимый расцепитель ~200-277B",null,992]
[7001209,"Независимый расцепитель ~380-480B",null,1950]
[7001210,"Расцепитель минимального напряжения ~/= 12B",null,3931]
[7001211,"Расцепитель минимального напряжения ~/= 24B",null,3931]
[7001212,"Расцепитель минимального напряжения ~/= 48B",null,3931]
[7001213,"Расцепитель минимального напряжения ~100-130B",null,3931]
[7001214,"Расцепитель минимального напряжения ~200-240B",null,1400]
[7001215,"Расцепитель минимального напряжения ~380-415B",null,3931]
[7001223,"Устройство для блокировки положения \"отключено\"",null,335]
[7001224,"Межполюсные перегородки (комплект из двух)",null,1030]
["Моторный привод"]
[7001230,"Моторный Привод ВА04-35 ~/= 24B",null,16024]
[7001231,"Моторный Привод ВА04-35 ~/= 48B",null,16103]
[7001232,"Моторный Привод ВА04-35 ~/= 100-130B",null,17236]
[7001233,"Моторный Привод ВА04-35 ~/= 230В",null,16372]
["* Применяются только для  ВА04-31Про"]
["** Применяются только для  ВА04-35Про"]
["*** Унифицированные аксессуары для ВА04-31Про и ВА04-35Про"]

{"sheet":"ВА50-39Про","index":5,"n_rows":107,"n_cols":4,"rows_kept":107,"cut":false,"hidden":false,"merged":[[106,0,106,3],[105,1,105,2],[74,0,74,3],[90,0,90,3],[91,1,91,2],[92,1,92,2],[76,1,76,2],[101,1,101,2],[102,1,102,2],[103,1,103,2],[104,1,104,2],[100,0,100,3],[96,0,96,3],[77,1,77,2],[95,1,95,2],[78,1,78,2],[99,1,99,2],[0,0,0,1],[0,2,0,3],[1,0,1,3],[57,1,57,2],[75,1,75,2],[60,1,60,2],[64,1,64,2],[61,0,61,3],[65,1,65,2],[2,1,3,1],[2,0,3,0],[66,1,66,2],[28,0,28,3],[35,0,35,3],[41,0,41,3],[2,2,3,2],[58,1,58,2],[4,0,4,3],[10,0,10,3],[53,0,53,3],[54,0,54,3],[2,3,3,3],[67,0,67,3],[68,1,68,2],[69,1,69,2],[82,1,82,2],[16,0,16,3],[22,0,22,3],[59,0,59,3],[55,1,55,2],[56,1,56,2],[62,1,62,2],[63,1,63,2],[47,0,47,3],[97,1,97,2],[98,1,98,2],[70,1,70,2],[71,1,71,2],[72,1,72,2],[73,1,73,2],[79,1,79,2],[81,1,81,2],[80,1,80,2],[94,1,94,2],[93,1,93,2]]}
[null,null,"АО «Контактор»\n107023, г. Москва, ул. Малая Семеновская, д. 9, стр. 12\nтел./факс: (495) 660-75-60\ne-mail: sales.kontaktor@legrandelectric.com\nwww.kontaktor.ru"]
["Цены действительны с 01.03.19 (без учета НДС)"]
["Артикул","Наименование","Номинальный ток, А","Тариф, руб."]
[]
["Выключатели серии ВА50-39Про (630Н) [Icu-36kA]"]
[7003001,"ВА50-39Про, 3P, 250A, Icu-36kA (630Н) ",250,13865]
[7003002,"ВА50-39Про, 3P, 320А, Icu-36kA (630Н) ",320,13865]
[7003003,"ВА50-39Про, 3P, 400А, Icu-36kA (630Н) ",400,13865]
[7003004,"ВА50-39Про, 3P, 500А, Icu-36kA (630Н) ",500,16392]
[7003005,"ВА50-39Про, 3P, 630А, Icu-36kA (630Н) ",630,17126]
["Выключатели серии ВА50-39Про (630П) [Icu-70kA]"]
[7003006,"ВА50-39Про, 3P, 250А, Icu-70kA (630П) ",250,18603]
[7003007,"ВА50-39Про, 3P, 320А, Icu-70kA (630П) ",320,18603]
[7003008,"ВА50-39Про, 3P, 400А, Icu-70kA (630П) ",400,18603]
[7003009,"ВА50-39Про, 3P, 500А, Icu-70kA (630П) ",500,24872]
[7003010,"ВА50-39Про, 3P, 630А, Icu-70kA (630П) ",630,25986]
["Выключатели серии ВА50-39Про (630Н) [Icu-36kA] с регулируемыми уставками Ir=0,8-1In Im=5-10In"]
[7013001,"ВА50-39Про, 3P, 250A, Icu-36kA (630Н) ",250,25016]
[7013002,"ВА50-39Про, 3P, 320А, Icu-36kA (630Н) ",320,25016]
[7013003,"ВА50-39Про, 3P, 400А, Icu-36kA (630Н) ",400,25016]
[7013004,"ВА50-39Про, 3P, 500А, Icu-36kA (630Н) ",500,33983]
[7013005,"ВА50-39Про, 3P, 630А, Icu-36kA (630Н) ",630,33983]
["Выключатели серии ВА50-39Про (630Н) [Icu-70kA] с регулируемыми уставками Ir=0,8-1In Im=5-10In"]
[7013006,"ВА50-39Про, 3P, 250А, Icu-70kA (630П) ",250,30443]
[7013007,"ВА50-39Про, 3P, 320А, Icu-70kA (630П) ",320,30443]
[7013008,"ВА50-39Про, 3P, 400А, Icu-70kA (630П) ",400,30797]
[7013009,"ВА50-39Про, 3P, 500А, Icu-70kA (630П) ",500,42479]
[7013010,"ВА50-39Про, 3P, 630А, Icu-70kA (630П) ",630,42479]
["Выключатели серии ВА50-39Про (630Н) [Icu-36kA] с электронными блоками защиты МРТ-39Про"]
[7013000,"ВА50-39Про, 3P, 200A, Icu-36kA (630Н) ",200,31845]
[7003011,"ВА50-39Про, 3P, 250A, Icu-36kA (630Н) ",250,31845]
[7003012,"ВА50-39Про, 3P, 320А, Icu-36kA (630Н) ",320,40225]
[7003013,"ВА50-39Про, 3P, 400А, Icu-36kA (630Н) ",400,38374]
[7003014,"ВА50-39Про, 3P, 500А, Icu-36kA (630Н) ",500,42428]
[7003015,"ВА50-39Про, 3P, 630А, Icu-36kA (630Н) ",630,44625]
["Выключатели серии ВА50-39Про (630Н) [Icu-70kA] с электронными блоками защиты МРТ-39Про"]
[7003016,"ВА50-39Про, 3P, 250А, Icu-70kA (630П) ",250,36872]
[7003017,"ВА50-39Про, 3P, 320А, Icu-70kA (630П) ",320,44247]
[7003018,"ВА50-39Про, 3P, 400А, Icu-70kA (630П) ",400,46901]
[7003019,"ВА50-39Про, 3P, 500А, Icu-70kA (630П) ",500,50185]
[7003020,"ВА50-39Про, 3P, 630А, Icu-70kA (630П) ",630,54542]
["Выключатели серии ВА50-39Про (630Н) [Icu-36kA] с электронными блоками защиты МРТ-39Про GF"]
[7003021,"ВА50-39Про, 3P, 250A, Icu-36kA (630Н) ",250,35196]
[7003022,"ВА50-39Про, 3P, 320А, Icu-36kA (630Н) ",320,42235]
[7003023,"ВА50-39Про, 3P, 400А, Icu-36kA (630Н) ",400,44770]
[7003024,"ВА50-39Про, 3P, 500А, Icu-36kA (630Н) ",500,47903]
[7003025,"ВА50-39Про, 3P, 630А, Icu-36kA (630Н) ",630,52063]
["Выключатели серии ВА50-39Про (630Н) [Icu-70kA] с электронными блоками защиты МРТ-39Про GF"]
[7003026,"ВА50-39Про, 3P, 250А, Icu-70kA (630П) ",250,38347]
[7003027,"ВА50-39Про, 3P, 320А, Icu-70kA (630П) ",320,46017]
[7003028,"ВА50-39Про, 3P, 400А, Icu-70kA (630П) ",400,48777]
[7003029,"ВА50-39Про, 3P, 500А, Icu-70kA (630П) ",500,52193]
[7003030,"ВА50-39Про, 3P, 630А, Icu-70kA (630П) ",630,56724]
["Дополнительные сборочные единицы для ВА50-39Про"]
["Моторный привод для взвода пружины"]
[7003101,"Моторный привод для взвода пружины ~/= 24В ",null,22292]
[7003102,"Моторный привод для взвода пружины ~/= 48В ",null,22292]
[7003103,"Моторный привод для взвода пружины ~110В ",null,22292]
[7003104,"Моторный привод для взвода пружины ~ 230В",null,19146]
["Дополнительный контакт *"]
[7004328,"Дополнительный контакт ~/= 250В ",null,1176]
["Независимый расцепитель *"]
[7004317,"Независимый расцепитель ~/= 24B",null,2387]
[7004318,"Независимый расцепитель ~/= 48B",null,2387]
[7004319,"Независимый расцепитель ~/= 110",null,2274]
[7004320,"Независимый расцепитель ~/= 220",null,1287]
[7004321,"Независимый расцепитель ~/= 380",null,2274]
["Расцепитель минимального напряжения *"]
[7004322,"Расцепитель минимального напряжения ~ 24B",null,4912]
[7004323,"Расцепитель минимального напряжения = 24B",null,4912]
[7004324,"Расцепитель минимального напряжения = 48B",null,4912]
[7004325,"Расцепитель минимального напряжения ~ 110B",null,4912]
[7004326,"Расцепитель минимального напряжения ~ 230В",null,2492]
[7004327,"Расцепитель минимального напряжения ~ 400В",null,4912]
["Втычное и выдвижное устройство"]
[7003156,"Комплект из 6 контактов для втычного исполнения",null,6910]
[7003162,"Устройство втычное с передним присоединением для ВА50-39Про",null,20049]
[7003163,"Устройство втычное с задним присоединением плоскими зажимами для ВА50-39Про",null,20373]
[7003164,"Устройство выдвижное с передним присоединением для ВА50-39Про (версия «Стандарт»)",null,25057]
[7003165,"Устройство выдвижное с задним присоединением плоскими зажимами для ВА50-39Про (версия «Стандарт»)",null,25057]
[7003166,"Устройство выкатное с передним присоединением для ВА50-39Про (версия «Премиум»)",null,41593]
[7003167,"Устройство выкатное с задним присоединением плоскими зажимами для ВА50-39Про (версия«Премиум»)",null,41593]
[7003126,"Подвижная часть шасси для выдвижного ВА50-39Про, устанавливается на выключателе",null,7636]
[7003127,"Неподвижная часть шасси для выдвижного ВА50-39Про, устанавливается на основании",null,7636]
[7003157,"Основание для крепления на монтажной панели с передним присоединением\n(для втычного, выдвижного, выкатного исполнения)",null,14744]
[7003159,"Основание для крепления на монтажной панели с задним присоединением с плоскими зажимыми\n(для втычного, выдвижного, выкатного исполнения)",null,14937]
[7003161,"Шасси для выкатного ВА50-39Про, устанавливается на выключателе (версия «Премиум»)",null,33997]
[7003111,"Ручка для снятия выдвижного ВА50-39Про (версия «Стандарт»)",null,4854]
[7003112,"Ручка для снятия втычного ВА50-39Про",null,4854]
[7004159,"Комплект дополнительных контактов для выдвижного исполнения (6 шт.) (только версия «Премиум») *",null,5791]
["Комплект зажимов и расширительных контактов (комплект из трёх)"]
[7003118,"Комплект зажимов для присоединения 2 кабелей 180-240мм2",null,3349]
[7003119,"Комплект зажимов для присоединения 1 кабеля 180-240мм2",null,1342]
[7003120,"Длинные вывода для передного присоединения",null,2684]
[7003121,"Комплект расширительных контактов ",null,4347]
[7003123,"Комплект зажимов для заднего присоединения стационарного ВА50-39Про с плоскими зажимами",null,5733]
["Уплотнитель двери IP40"]
[7004314,"Уплотнитель двери IP40 для выдвижных ВА50-39Про ",null,5331]
[7004315,"Уплотнитель двери IP40 для выдвижных ВА50-39Про с поворотными рукоятками",null,3334]
[7004316,"Уплотнитель двери IP40 для стац. и втыч. ВА50-39Про (с мотор.приводами или с повор. рукоятками) или для выдв. ВА50-39Про с мотор. приводами",null,3501]
["Прочие аксесуары"]
[7003113,"Поворотная рукоятка для ВА50-39Про",null,4015]
[7003114,"Поворотная рукоятка выносная для ВА50-39Про",null,6556]
[7003115,"Устройство для блокировки положения \"отключено\" для стационарных ВА50-39Про",null,803]
[7003116,"Межполюсные перегородки (комплект из двух)",null,441]
[7003117,"Пломбируемая терминальная крышка (комплект из двух)",null,2007]
["* Унифицированные аксессуары для ВА50-39Про и ВА50-43Про"]

{"sheet":"ВА50-43Про","index":6,"n_rows":82,"n_cols":4,"rows_kept":82,"cut":false,"hidden":false,"merged":[[81,0,81,3],[58,1,58,2],[66,1,66,2],[67,1,67,2],[68,1,68,2],[60,1,60,2],[61,1,61,2],[62,1,62,2],[63,1,63,2],[64,1,64,2],[65,1,65,2],[69,1,69,2],[70,1,70,2],[72,1,72,2],[73,1,73,2],[79,1,79,2],[57,1,57,2],[48,1,48,2],[49,1,49,2],[50,1,50,2],[51,1,51,2],[52,1,52,2],[53,1,53,2],[54,1,54,2],[55,1,55,2],[33,1,33,2],[46,1,46,2],[35,1,35,2],[36,1,36,2],[37,1,37,2],[38,1,38,2],[39,1,39,2],[40,0,40,3],[41,1,41,2],[34,0,34,3],[42,1,42,2],[43,1,43,2],[44,1,44,2],[45,1,45,2],[30,1,30,2],[31,1,31,2],[32,0,32,3],[0,2,0,3],[1,0,1,3],[2,0,3,0],[2,1,3,1],[2,2,3,2],[4,0,4,3],[10,0,10,3],[28,0,28,3],[29,0,29,3],[2,3,3,3],[80,1,80,2],[74,1,74,2],[75,1,75,2],[76,1,76,2],[77,1,77,2],[78,1,78,2]]}
[null,null,"АО «Контактор»\n107023, г. Москва, ул. Малая Семеновская, д. 9,                       стр. 12\nтел./факс: (495) 660-75-60\ne-mail: sales.kontaktor@legrandelectric.com\nwww.kontaktor.ru"]
["Цены действительны с 01.03.19 (без учета НДС)"]
["Артикул","Наименование","Номинальный ток, А","Тариф, руб."]
[]
["Выключатели серии ВА50-43Про [Icu-50kA]"]
[7004017,"ВА50-43Про, 3P, 630A, Icu-50kA (1600Н) ",630,60561]
[7004018,"ВА50-43Про, 3P, 800А, Icu-50kA (1600Н) ",800,60561]
[7004019,"ВА50-43Про, 3P, 1000А, Icu-50kA (1600Н) ",1000,71737]
[7004020,"ВА50-43Про, 3P, 1250А, Icu-50kA (1600Н) ",1250,97503]
[7004021,"ВА50-43Про, 3P, 1600А, Icu-50kA (1600Н) ",1600,103131]
["Выключатели серии ВА50-43Про [Icu-70kA]"]
[7004022,"ВА50-43Про, 3P, 630А, Icu-70kA (1600П) ",630,76250]
[7004023,"ВА50-43Про, 3P, 800А, Icu-70kA (1600П) ",800,71750]
[7004024,"ВА50-43Про, 3P, 1000А, Icu-70kA (1600П) ",1000,74212]
[7004025,"ВА50-43Про, 3P, 1250А, Icu-70kA (1600П) ",1250,97713]
[7004026,"ВА50-43Про, 3P, 1600А, Icu-70kA (1600П) ",1600,121425]
["Выключатели серии ВА50-43Про [Icu-50kA]"]
[7004027,"ВА50-43Про GF, 3P, 630A, Icu-50kA (1600Н) ",630,87199]
[7004028,"ВА50-43Про GF, 3P, 800А, Icu-50kA (1600Н) ",800,91559]
[7004029,"ВА50-43Про GF, 3P, 1000А, Icu-50kA (1600Н) ",1000,92825]
[7004030,"ВА50-43Про GF, 3P, 1250А, Icu-50kA (1600Н) ",1250,96538]
[7004031,"ВА50-43Про GF, 3P, 1600А, Icu-50kA (1600Н) ",1600,113359]
["Выключатели серии ВА50-43Про [Icu-70kA]"]
[7004032,"ВА50-43Про GF, 3P, 630А, Icu-70kA (1600П) ",630,92751]
[7004033,"ВА50-43Про GF, 3P, 800А, Icu-70kA (1600П) ",800,97390]
[7004034,"ВА50-43Про GF, 3P, 1000А, Icu-70kA (1600П) ",1000,100531]
[7004035,"ВА50-43Про GF, 3P, 1250А, Icu-70kA (1600П) ",1250,104552]
[7004036,"ВА50-43Про GF, 3P, 1600А, Icu-70kA (1600П) ",1600,122104]
["Дополнительные сборочные единицы для ВА50-43Про"]
["Моторный привод для взвода пружины"]
[7004152,"Моторный привод для взвода пружины ~/= 24В ",null,31145]
[7004153,"Моторный привод для взвода пружины ~ 230В",null,32703]
["Дополнительный контакт *"]
[7004328,"Дополнительный контакт ~/= 250В ",null,1176]
["Независимый расцепитель *"]
[7004317,"Независимый расцепитель ~/= 24B",null,2387]
[7004318,"Независимый расцепитель ~/= 48B",null,2387]
[7004319,"Независимый расцепитель ~/= 110",null,2274]
[7004320,"Независимый расцепитель ~/= 220",null,1287]
[7004321,"Независимый расцепитель ~/= 380",null,2274]
["Расцепитель минимального напряжения *"]
[7004322,"Расцепитель минимального напряжения ~ 24B",null,4912]
[7004323,"Расцепитель минимального напряжения = 24B",null,4912]
[7004324,"Расцепитель минимального напряжения = 48B",null,4912]
[7004325,"Расцепитель минимального напряжения ~ 110B",null,4912]
[7004326,"Расцепитель минимального напряжения ~ 230В",null,2492]
[7004327,"Расцепитель минимального напряжения ~ 400В",null,4912]
["Комплекты для присоединения"]
[7004115,"Комплект зажимов для присоединения 2 кабелей - комплект из трёх",null,2528]
[7004116,"Комплект зажимов для присоединения 4 кабелей - комплект из трёх",null,3802]
[7004117,"Длинные вывода для передного присоединения до 1000А - комплект на 1 контактный вывод",null,3421]
[7004118,"Длинные вывода для передного присоединения до 1600А - комплект на 1 контактный вывод",null,6487]
[7004119,"Длинные вывода для заднего присоединения (1 шт.)",null,16798]
[7004120,"Комплект зажимов для заднего присоединения стационарного ВА50-43Про с плоскими зажимами",null,14517]
[7004125,"Комплект расширительных контактов для ВА50-43Про (для арт. 7004117 - 7004036)",null,33328]
[7004159,"Комплект дополнительных контактов для выдвижного исполнения (6 шт.) *",null,5791]
["Комплекты установки"]
[7004157,"Устройство выдвижное с передним присоединением для ВА50-43Про",null,47078]
[7004158,"Устройство выдвижное с задним присоединением для ВА50-43Про",null,47078]
["Аксессуары"]
[7004154,"Неподвижная часть шасси выдвижного ВА50-43Про с передним прис., включая основание ",null,33689]
[7004155,"Неподвижная часть шасси выдвижного ВА50-43Про с задним прис., включая основание ",null,33689]
[7004156,"Подвижная часть шасси для выдвижного ВА50-43Про, устанавливается на выключателе",null,16220]
[7003168,"Ручка для снятия выдвижного ВА50-43Про",null,1575]
[7004126,"Поворотная рукоятка для ВА50-43Про",null,9489]
[7004127,"Поворотная рукоятка выносная для ВА50-43Про",null,12465]
[7004112,"Устройство для блокировки положения \"отключено\" для стационарных ВА50-43Про",null,1863]
[7004113,"Межполюсные перегородки (комплект из двух)",null,174]
[7004114,"Пломбируемая терминальная крышка для ВА50-43Про (комплект из двух)",null,3811]
[7004122,"Устройство для механической взаимоблокировки нескольких стационарных аппаратов ВА50-43Про",null,19816]
[7004123,"Устройство для механической взаимоблокировки нескольких выдвижных аппаратов ВА50-43Про",null,22882]
["Аксессуары (сняты с производства, распродажа остатков)"]
[7004105,"Неподвижная часть шасси для выдвижного ВА50-43Про с передним присоединением, включая основание",null,24078]
[7004106,"Неподвижная часть шасси для выдвижного ВА50-43Про с задним присоединением, включая основание",null,32430]
[7004107,"Подвижная часть шасси для выдвижного ВА50-43Про, устанавливается на выключателе",null,11586]
[7004108,"Ручка для снятия выдвижного ВА50-43Про",null,1575]
[7004110,"Поворотная рукоятка для ВА50-43Про",null,9489]
[7004111,"Поворотная рукоятка выносная для ВА50-43Про",null,12465]
[7004121,"Комплект расширительных контактов для ВА50-43Про (для арт. 7004001 - 7004008)",null,39692]
[7004150,"Устройство выдвижное с передним присоединением для ВА50-43Про",null,39366]
[7004151,"Устройство выдвижное с задним присоединением для ВА50-43Про",null,47078]
["* Унифицированные аксессуары для ВА50-39Про и ВА50-43Про"]

{"sheet":"Протон","index":7,"n_rows":252,"n_cols":4,"rows_kept":252,"cut":false,"hidden":false,"merged":[[240,1,240,2],[249,0,249,2],[251,0,251,3],[248,0,248,2],[222,0,222,3],[232,0,232,3],[226,1,226,2],[229,1,229,2],[225,1,225,2],[250,0,250,3],[247,0,247,3],[235,1,235,2],[244,1,244,2],[236,1,236,2],[227,1,227,2],[223,1,223,2],[238,1,238,2],[224,1,224,2],[234,1,234,2],[233,1,233,2],[243,1,243,2],[246,1,246,2],[239,1,239,2],[241,1,241,2],[242,1,242,2],[245,1,245,2],[0,2,0,3],[1,0,1,3],[0,0,0,1],[2,1,3,1],[2,0,3,0],[2,2,3,2],[2,3,3,3],[204,1,204,2],[201,0,201,3],[209,1,209,2],[205,1,205,2],[230,1,230,2],[237,1,237,2],[218,1,218,2],[215,0,215,3],[216,1,216,2],[211,1,211,2],[207,1,207,2],[231,1,231,2],[228,1,228,2],[210,0,210,3],[208,1,208,2],[217,1,217,2],[219,1,219,2],[221,1,221,2],[220,1,220,2],[180,1,180,2],[181,0,181,3],[186,1,186,2],[173,0,173,3],[175,1,175,2],[176,1,176,2],[177,1,177,2],[178,1,178,2],[174,0,174,3],[203,1,203,2],[202,1,202,2],[206,1,206,2],[190,1,190,2],[191,1,191,2],[183,1,183,2],[184,1,184,2],[185,1,185,2],[200,1,200,2],[198,1,198,2],[199,1,199,2],[5,0,5,3],[11,0,11,3],[17,0,17,3],[18,0,18,3],[22,0,22,3],[196,1,196,2],[197,1,197,2],[188,1,188,2],[189,1,189,2],[187,0,187,3],[192,1,192,2],[193,0,193,3],[194,1,194,2],[195,1,195,2],[67,0,67,3],[51,0,51,3],[59,0,59,3],[93,0,93,3],[96,0,96,3],[73,0,73,3],[70,0,70,3],[83,0,83,3],[179,1,179,2],[182,1,182,2],[19,1,19,2],[20,1,20,2],[21,1,21,2],[23,1,23,2],[24,1,24,2],[25,1,25,2],[27,1,27,2],[28,1,28,2],[29,1,29,2],[45,1,45,2],[35,1,35,2],[36,1,36,2],[38,1,38,2],[39,1,39,2],[40,1,40,2],[26,0,26,3],[30,0,30,3],[34,0,34,3],[31,1,31,2],[32,1,32,2],[33,1,33,2],[37,1,37,2],[171,0,171,3],[4,0,4,3],[50,0,50,3],[99,0,99,3],[148,0,148,3],[145,0,145,3],[149,0,149,3],[157,0,157,3],[165,0,165,3],[168,0,168,3],[116,0,116,3],[119,0,119,3],[122,0,122,3],[132,0,132,3],[142,0,142,3],[46,1,46,2],[47,1,47,2],[49,1,49,2],[100,0,100,3],[108,0,108,3],[41,1,41,2],[42,1,42,2],[43,1,43,2],[44,1,44,2]]}
[null,null,"АО «Контактор»\n107023, г. Москва, ул. Малая Семеновская,  д. 9, стр. 12\nтел./факс: (495) 660-75-60\ne-mail: sales.kontaktor@legrandelectric.com\nwww.kontaktor.ru"]
["Цены действительны с 01.03.19 (без учета НДС)"]
["Артикул","Наименование","Номинальный ток, А","Тариф, руб."]
[]
["Протон 16"]
["Выключатели серии Протон 16, Icu-50kA (Н), Стац."]
[7006061,"Протон 16C 630A, 3P, Icu-50kA (Н), ВА50-45",630,103122]
[7006063,"Протон 16C 800A, 3P, Icu-50kA (Н), ВА50-45",800,103122]
[7006065,"Протон 16C 1000A, 3P, Icu-50kA (Н), ВА50-45",1000,105811]
[7006067,"Протон 16C 1250A, 3P, Icu-50kA (Н), ВА50-45",1250,106708]
[7006069,"Протон 16C 1600A, 3P, Icu-50kA (Н), ВА50-45",1600,110295]
["Выключатели серии Протон 16, Icu-50kA (Н), Выдв."]
[7006062,"Протон 16В 630A, 3P, Icu-50kA (Н), ВА50-45",630,132693]
[7006064,"Протон 16В 800A, 3P, Icu-50kA (Н), ВА50-45",800,136235]
[7006066,"Протон 16В 1000A, 3P, Icu-50kA (Н), ВА50-45",1000,142141]
[7006068,"Протон 16В 1250A, 3P, Icu-50kA (Н), ВА50-45",1250,145969]
[7006070,"Протон 16В 1600A, 3P, Icu-50kA (Н), ВА50-45",1600,147150]
["Дополнительные сборочные единицы для Протон 16"]
["Моторный привод для взвода пружины для Протон 16"]
[7006119,"Моторный привод для взвода пружины ~/= 24В ",null,15832]
[7006122,"Моторный привод для взвода пружины~/= 230В",null,15832]
[7006123,"Моторный привод для взвода пружины~/= 415В",null,17467]
["Включающая катушка (замыкающая катушка) для Протон 16"]
[7006126,"Включающая катушка (замыкающая катушка) ~/= 24В ",null,7125]
[7006129,"Включающая катушка (замыкающая катушка) ~/= 220-240В ",null,7125]
[7006130,"Включающая катушка (замыкающая катушка) ~/= 415-480В ",null,9148]
["Независимый расцепитель для Протон 16"]
[7006133,"Независимый расцепитель ~/= 24B",null,7125]
[7006136,"Независимый расцепитель ~/= 220-240B",null,7125]
[7006137,"Независимый расцепитель ~/= 415-480B",null,9148]
["Расцепитель минимального напряжения"]
[7006140,"Расцепитель минимального напряжения ~/= 24B",null,6598]
[7006143,"Расцепитель минимального напряжения ~/= 220-240B",null,6598]
[7006144,"Расцепитель минимального напряжения ~/= 415-480B",null,7484]
["Прочие аксесуары"]
[7006148,"Модуль задержки срабатывания для расцепителя минимального напряжения ~/= 230B 3 сек.",null,10213]
[7006171,"Комплект шин и контактов (для переднего присоединения Протон 16) Фиксированное исполнение",null,22460]
[7006172,"Комплект шин и контактов (для переднего присоединения Протон 16) Выкатное исполнение",null,22460]
[7006170,"Комплект расширительных контактов для Протон 16",null,19665]
[7006102,"Датчник тока для защиты нейтрали для Протон 25 (катушка Роговского)",null,9584]
[7006101,"Дополнительный модуль внешнего питания для расцепителя = 230 В",null,1965]
[7006103,"Контакт для положения «вкачено»/«испытания»/«выкачено»",null,714]
[7006104,"Контакт состояния готовности включению (пружина взведена)",null,1264]
[7006105,"Дополнительные контакты сигнализации",null,1769]
[7006108,"Блокиратор в положении отключено",null,1497]
[7006106,"Контакт для положения «тест»/«выкачено» - Ronis ",null,1431]
[7006109,"Устр. для блок. двери при включенном выключателе. Устанавливается, как слева, так и справа.",null,92]
[7006111,"Механический счетчик коммутаций",null,1477]
[7006107,"Устройство для блокировки положения",null,2890]
[7006112,"Устройство для механической взаимоблокировки 2-х аппаратов для Протон 16",null,14737]
["Протон 25, Протон 40, Протон 63"]
["Выключатели серии Протон 25, Icu-65kA (Н), Стац."]
[7007041,"Протон 25С 630A, 3P, Icu-65kA (Н), ВА50-45",630,156373]
[7007043,"Протон 25С 800A, 3P, Icu-65kA (Н), ВА50-45",800,156373]
[7007045,"Протон 25С 1000A, 3P, Icu-65kA (Н), ВА50-45",1000,165126]
[7007047,"Протон 25С 1250A, 3P, Icu-65kA (Н), ВА50-45",1250,165126]
[7007049,"Протон 25С 1600A, 3P, Icu-65kA (Н), ВА50-45",1600,165126]
[7007051,"Протон 25С 2000A, 3P, Icu-65kA (Н), ВА50-45",2000,196772]
[7007053,"Протон 25С 2500A, 3P, Icu-65kA (Н), ВА50-45",2500,202312]
["Выключатели серии Протон 25, Icu-65kA (Н), Выдв."]
[7007042,"Протон 25В 630A, 3P, Icu-65kA (Н), ВА50-45",630,180651]
[7007044,"Протон 25В 800A, 3P, Icu-65kA (Н), ВА50-45",800,180651]
[7007046,"Протон 25В 1000A, 3P, Icu-65kA (Н), ВА50-45",1000,184449]
[7007048,"Протон 25В 1250A, 3P, Icu-65kA (Н), ВА50-45",1250,192471]
[7007050,"Протон 25В 1600A, 3P, Icu-65kA (Н), ВА50-45",1600,192471]
[7007052,"Протон 25В 2000A, 3P, Icu-65kA (Н), ВА50-45",2000,218738]
[7007054,"Протон 25В 2500A, 3P, Icu-65kA (Н), ВА50-45",2500,229923]
["Выключатели серии Протон 40, Icu-65kA (Н), Стац."]
[7007055,"Протон 40С 3200A, 3P, Icu-65kA (Н), ВА50-45",3200,214779]
[7007057,"Протон 40С 4000A, 3P, Icu-65kA (Н), ВА50-45",4000,313648]
["Выключатели серии Протон 40, Icu-65kA (Н), Выдв."]
[7007056,"Протон 40В 3200A, 3P, Icu-65kA (Н), ВА50-45",3200,297090]
[7007058,"Протон 40В 4000A, 3P, Icu-65kA (Н), ВА50-45",4000,391161]
["Выключатели серии Протон 40, Icu-100kA (П), Стац."]
[7007061,"Протон 40С 630A, 3P, Icu-100kA (П), ВА50-45",630,192898]
[7007063,"Протон 40С 800A, 3P, Icu-100kA (П), ВА50-45",800,192898]
[7007065,"Протон 40С 1000A, 3P, Icu-100kA (П), ВА50-45",1000,192898]
[7007067,"Протон 40С 1250A, 3P, Icu-100kA (П), ВА50-45",1250,192898]
[7007069,"Протон 40С 1600A, 3P, Icu-100kA (П), ВА50-45",1600,192898]
[7007071,"Протон 40С 2000A, 3P, Icu-100kA (П), ВА50-45",2000,230734]
[7007073,"Протон 40С 2500A, 3P, Icu-100kA (П), ВА50-45",2500,246013]
[7007075,"Протон 40С 3200A, 3P, Icu-100kA (П), ВА50-45",3200,258251]
[7007077,"Протон 40С 4000A, 3P, Icu-100kA (П), ВА50-45",4000,367278]
["Выключатели серии Протон 40, Icu-100kA (П), Выдв."]
[7007062,"Протон 40В 630A, 3P, Icu-100kA (П), ВА50-45",630,216987]
[7007064,"Протон 40В 800A, 3P, Icu-100kA (П), ВА50-45",800,216987]
[7007066,"Протон 40В 1000A, 3P, Icu-100kA (П), ВА50-45",1000,229258]
[7007068,"Протон 40В 1250A, 3P, Icu-100kA (П), ВА50-45",1250,229258]
[7007070,"Протон 40В 1600A, 3P, Icu-100kA (П), ВА50-45",1600,229258]
[7007072,"Протон 40В 2000A, 3P, Icu-100kA (П), ВА50-45",2000,270204]
[7007074,"Протон 40В 2500A, 3P, Icu-100kA (П), ВА50-45",2500,298844]
[7007076,"Протон 40В 3200A, 3P, Icu-100kA (П), ВА50-45",3200,344256]
[7007078,"Протон 40В 4000A, 3P, Icu-100kA (П), ВА50-45",4000,445363]
["Выключатели серии Протон 63, Icu-100kA (П), Стац."]
[7007079,"Протон 63С 5000A, 3P, Icu-100kA (П), ВА50-45",5000,460180]
[7007081,"Протон 63С 6300A, 3P, Icu-100kA (П), ВА50-45",6300,654992]
["Выключатели серии Протон 63, Icu-100kA (П), Выдв."]
[7007080,"Протон 63В 5000A, 3P, Icu-100kA (П), ВА50-45",5000,540714]
[7007082,"Протон 63В 6300A, 3P, Icu-100kA (П), ВА50-45",6300,835357]
["Протон 25, Протон 40, Протон 63 с защитой от однофазного КЗ на землю"]
["Выключатели серии Протон 25, Icu-65kA (Н), Стац."]
[7007021,"Протон IgTg 25С 630А, Icu-65kA (Н), ВА50-45",630,170449]
[7007023,"Протон IgTg 25С 800A, Icu-65kA (Н), ВА50-45",800,170449]
[7007025,"Протон IgTg 25С 1000A, Icu-65kA (Н), ВА50-45",1000,179987]
[7007019,"Протон IgTg 25С 1250A, Icu-65kA (Н), ВА50-45",1250,179987]
[7007027,"Протон IgTg 25С 1600A, Icu-65kA (Н), ВА50-45",1600,179987]
[7007029,"Протон IgTg 25С 2000A, Icu-65kA (Н), ВА50-45",2000,214480]
[7007031,"Протон IgTg 25С 2500A, Icu-65kA (Н), ВА50-45",2500,220521]
["Выключатели серии Протон 25, Icu-65kA (Н), Выдв."]
[7007022,"Протон IgTg 25В 630A, Icu-65kA (Н), ВА50-45",630,196911]
[7007024,"Протон IgTg 25В 800A, Icu-65kA (Н), ВА50-45",800,196911]
[7007026,"Протон IgTg 25В 1000A, Icu-65kA (Н), ВА50-45",1000,201050]
[7007020,"Протон IgTg 25В 1250A, Icu-65kA (Н), ВА50-45",1250,209795]
[7007028,"Протон IgTg 25В 1600A, Icu-65kA (Н), ВА50-45",1600,209795]
[7007030,"Протон IgTg 25В 2000A, Icu-65kA (Н), ВА50-45",2000,238426]
[7007032,"Протон IgTg 25В 2500A, Icu-65kA (Н), ВА50-45",2500,250616]
["Выключатели серии Протон 40, Icu-65kA (Н), Стац."]
[7007033,"Протон IgTg 40С 3200A, Icu-65kA (Н), ВА50-45",3200,241133]
[7007035,"Протон IgTg 40С 4000A, Icu-65kA (Н), ВА50-45",4000,352133]
["Выключатели серии Протон 40, Icu-65kA (Н), Выдв."]
[7007034,"Протон IgTg 40В 3200A, Icu-65kA (Н), ВА50-45",3200,333545]
[7007036,"Протон IgTg 40В 4000A, Icu-65kA (Н), ВА50-45",4000,439156]
["Выключатели серии Протон 40, Icu-100kA (Н), Стац."]
[7007861,"Протон IgTg 40C 630А, Icu-100кА (П), ВА50-45",630,197786]
[7007863,"Протон IgTg 40C 800A, Icu-100кА (П), ВА50-45",800,197786]
[7007865,"Протон IgTg 40C 1000A, Icu-100кА (П), ВА50-45",1000,210150]
[7007867,"Протон IgTg 40C 1250A, Icu-100кА (П), ВА50-45",1250,210150]
[7007869,"Протон IgTg 40C 1600A, Icu-100кА (П), ВА50-45",1600,210150]
[7007871,"Протон IgTg 40C 2000A, Icu-100кА (П), ВА50-45",2000,251373]
[7007873,"Протон IgTg 40C 2500A, Icu-100кА (П), ВА50-45",2500,268023]
[7007875,"Протон IgTg 40С 3200A, Icu-100kA (П), ВА50-45",3200,289792]
[7007877,"Протон IgTg 40С 4000A, Icu-100kA (П), ВА50-45",4000,412138]
["Выключатели серии Протон 40, Icu-100kA (Н), Выдв."]
[7007862,"Протон IgTg 40В 630A, Icu-100kA (П), ВА50-45",630,236398]
[7007864,"Протон IgTg 40В 800A, Icu-100kA (П), ВА50-45",800,236398]
[7007866,"Протон IgTg 40В 1000A, Icu-100kA (П), ВА50-45",1000,249766]
[7007868,"Протон IgTg 40В 1250A, Icu-100kA (П), ВА50-45",1250,249766]
[7007870,"Протон IgTg 40В 1600A, Icu-100kA (П), ВА50-45",1600,249766]
[7007872,"Протон IgTg 40В 2000A, Icu-100kA (П), ВА50-45",2000,294379]
[7007874,"Протон IgTg 40В 2500A, Icu-100kA (П), ВА50-45",2500,325576]
[7007876,"Протон IgTg 40В 3200A, Icu-100kA (П), ВА50-45",3200,386303]
[7007878,"Протон IgTg 40В 4000A, Icu-100kA (П), ВА50-45",4000,499758]
["Выключатели серии Протон 63, Icu-100kA (П), Стац."]
[7007037,"Протон IgTg 63С 5000A, 3P, Icu-100kA (П), ВА50-45",5000,501598]
[7007039,"Протон IgTg 63С 6300A, 3P, Icu-100kA (П), ВА50-45",6300,713942]
["Выключатели серии Протон 63, Icu-100kA (П), Выдв."]
[7007038,"Протон IgTg 63В 5000A, 3P, Icu-100kA (П), ВА50-45",5000,589379]
[7007040,"Протон IgTg 63В 6300A, 3P, Icu-100kA (П), ВА50-45",6300,910539]
["Протон Nord 25, Протон Nrd 40, Протон Nord 63"]
["Выключатели серии Протон 25, Icu-65kA (Н), Стац."]
[7008041,"Протон Nord 25С 630А, Icu-65kA (Н), ВА50-45",630,211024]
[7008043,"Протон Nord 25С 800A, Icu-65kA (Н), ВА50-45",800,211024]
[7008045,"Протон Nord 25С 1000A, Icu-65kA (Н), ВА50-45",1000,219776]
[7008047,"Протон Nord 25С 1250A, Icu-65kA (Н), ВА50-45",1250,219776]
[7008049,"Протон Nord 25С 1600A, Icu-65kA (Н), ВА50-45",1600,219776]
[7008051,"Протон Nord 25С 2000A, Icu-65kA (Н), ВА50-45",2000,251424]
[7008053,"Протон Nord 25С 2500A, Icu-65kA (Н), ВА50-45",2500,256962]
["Выключатели серии Протон 25, Icu-65kA (Н), Выдв."]
[7008042,"Протон Nord 25В 630A, Icu-65kA (Н), ВА50-45",630,235302]
[7008044,"Протон Nord 25В 800A, Icu-65kA (Н), ВА50-45",800,235302]
[7008046,"Протон Nord 25В 1000A, Icu-65kA (Н), ВА50-45",1000,239102]
[7008048,"Протон Nord 25В 1250A, Icu-65kA (Н), ВА50-45",1250,247122]
[7008050,"Протон Nord 25В 1600A, Icu-65kA (Н), ВА50-45",1600,247122]
[7008052,"Протон Nord 25В 2000A, Icu-65kA (Н), ВА50-45",2000,273390]
[7008054,"Протон Nord 25В 2500A, Icu-65kA (Н), ВА50-45",2500,284573]
["Выключатели серии Протон 40, Icu-65kA (Н), Стац."]
[7008055,"Протон Nord 40С 3200A, Icu-65kA (Н), ВА50-45",3200,275873]
[7008057,"Протон Nord 40С 4000A, Icu-65kA (Н), ВА50-45",4000,377708]
["Выключатели серии Протон 40, Icu-65kA (Н), Выдв."]
[7008056,"Протон Nord 40В 3200A, Icu-65kA (Н), ВА50-45",3200,360654]
[7008058,"Протон Nord 40В 4000A, Icu-65kA (Н), ВА50-45",4000,457547]
["Выключатели серии Протон 63, Icu-100kA (П), Выдв."]
[7008080,"Протон Nord 63В 5000A, 3P, Icu-100kA (П), ВА50-45",5000,611587]
["Дополнительные сборочные единицы для Протон 25, Протон 40 и Протон 63 (ВА50-45)"]
["Моторный привод для взвода пружины"]
[7007119,"Моторный привод для взвода пружины ~/= 24В ",null,32461]
[7007120,"Моторный привод для взвода пружины~/= 48В ","Моторный привод для взвода пружины~/= 48В ",31894]
[7007121,"Моторный привод для взвода пружины~/= 110В ","Моторный привод для взвода пружины~/= 110В ",33725]
[7007122,"Моторный привод для взвода пружины~/= 230В","Моторный привод для взвода пружины~/= 230В",31606]
[7007123,"Моторный привод для взвода пружины ~ 415-440В","Моторный привод для взвода пружины ~ 415-440В",32963]
[7007124,"Моторный привод для взвода пружины ~ 480В","Моторный привод для взвода пружины ~ 480В",51372]
["Включающая катушка (замыкающая катушка)"]
[7007126,"Включающая катушка (замыкающая катушка) ~/= 24В ",null,11568]
[7007127,"Включающая катушка (замыкающая катушка) ~/= 48В ",null,11590]
[7007128,"Включающая катушка (замыкающая катушка) ~/= 110-130В ",null,11590]
[7007129,"Включающая катушка (замыкающая катушка) ~/= 220-240В ",null,11188]
[7007130,"Включающая катушка (замыкающая катушка) ~ 415-480В",null,11590]
["Независимый расцепитель"]
[7007133,"Независимый расцепитель ~/= 24B",null,10790]
[7007134,"Независимый расцепитель ~/= 48B",null,10810]
[7007135,"Независимый расцепитель ~/= 110-130B",null,10810]
[7007136,"Независимый расцепитель ~/= 220-240B",null,10266]
[7007137,"Независимый расцепитель ~ 415-480В",null,11059]
["Расцепитель минимального напряжения"]
[7007140,"Расцепитель минимального напряжения ~/= 24B",null,10753]
[7007141,"Расцепитель минимального напряжения ~/= 48B",null,10753]
[7007142,"Расцепитель минимального напряжения ~/= 110-130B",null,13674]
[7007143,"Расцепитель минимального напряжения ~/= 220-240B",null,13106]
[7007144,"Расцепитель минимального напряжения ~ 415-480В",null,13674]
[7007147,"Модуль задержки срабатывания для расцепителя минимального напряжения ~/= 110B (с РМН арт. 7007142)",null,15874]
[7007148,"Модуль задержки срабатывания для расцепителя минимального напряжения ~/= 230B (с РМН арт. 7007143)",null,4056]
["Заднее присоединение (комплект из 3-х шт.)"]
[7007151,"Комплект конт. (шаг 85мм) для плоского присоединения стац. исп. Протон 25","Комплект контактов (шаг 85мм) для плоского присоединения стац. исп. Протон 25",14714]
[7007150,"Комплект конт. (шаг 85мм) «на ребро» стац. исп. Протон 25 (с арт. 7007150)","Комплект контактов (шаг 85мм) «на ребро» стац. исп. Протон 25",12171]
[7007155,"Комплект конт. (шаг 130мм) для плоского присоединения стац. Исп. Протон 40 (x2 для Протон 63)","Комплект контактов (шаг 130мм) для плоского присоединения стац. Исп. Протон 40 ",18615]
[7007156,"Комплект конт. (шаг 130мм) «плашмя» или «на ребро» выд. исп. Протон 40 (стац. с арт. 7007155)\n(x2 для Протон 63)","Комплект контактов (шаг 130мм) «плашмя» или «на ребро» выд. исп. Протон 40",22041]
[7007157,"Комплект конт. (шаг 106мм) «плашмя» или «на ребро» выд. исп. Протон 25","Комплект контактов (шаг 106мм) «плашмя» или «на ребро» выд. исп. Протон 25",10813]
[7007152,"Комплект расшир. конт. (шаг 116,5мм) для плоского присоединения стац. исп. Протон 25","Комплект расшир. контактов (шаг 116,5мм) для плоского присоединения стац. исп. Протон 25",19002]
[7007153,"Комплект расшир. конт. (шаг 116,5мм) для присоединения «на ребро» стац. исп. Протон 25","Комплект расшир. контактов (шаг 116,5мм) для присоединения «на ребро» стац. исп. Протон 25",21542]
[7007154,"Комплект расшир. конт. (шаг 116,5мм) для присоединения «плашмя» стац. исп. Протон 25","Комплект расшир. контактов (шаг 116,5мм) для присоединения «плашмя» стац. исп. Протон 25",21542]
["Переднее присоединение для Протон 25 и Протон 40 (комплект из 3-х шт.) *"]
[7007170,"Комплект шин и контактов (шаг 116,5мм) для переднего присоединения стационарного Протон 25",null,21525]
[7007171,"Комплект шин (шаг 116,5мм) для переднего присоединения выдвижного Протон 25",null,28700]
[7007172,"Комплект шин и контактов (шаг 130мм) для переднего присоединения стационарного Протон 40 и 60",null,25828]
[7007173,"Комплект шин (шаг 130мм) для переднего присоединения выдвижного Протон 40 и 60",null,34436]
["Устойство для блокировки"]
[7007113,"Устроиство для блок. пол. \"отключено\" c 2-мя встроенными замками ","Устройство для блокировки положения \"отключено\" c 2-мя встроенными замками (ключ включён в комплект поставки)",3544]
[7007114,"Комплект из 5 замков типа Ronis® для блок. пол. \"отключено\" со встроенным замком (с арт. 7007113)","Устройство для блокировки положения \"отключено\" со встроенным замком - Замок типа Ronis®",35064]
[7007115,"Замок типа Profalux® для блок. пол. \"отключено\" со встроенным замком (с арт. 7007113)","Устройство для блокировки положения \"отключено\" со встроенным замком - Замок типа Profalux®  (ключ включён в комплект поставки)",10403]
[7007116,"Замок типа Ronis® для блок. пол. \"отключено\" со встроенным замком (с арт. 7007113)","Устройство для блокировки положения \"отключено\" со встроенным замком - Замок типа Ronis®   (ключ включён в комплект поставки)",10403]
[7007117,"Устр. для блок. пол. \"выкачено\" со встроенным замком - Замок типа Profalux®  (ключ включён в комплект поставки)","Устройство для блокировки положения \"выкачено\" со встроенным замком - Замок типа Profalux®  (ключ включён в комплект поставки)",10684]
[7007118,"Устр. для блок. пол. \"выкачено\" со встроенным замком - Замок типа Ronis®   (ключ включён в комплект поставки)","Устройство для блокировки положения \"выкачено\" со встроенным замком - Замок типа Ronis®   (ключ включён в комплект поставки)",11168]
["Механическая взаимоблокировка"]
[7007162,"Устройство для механической взаимоблокировки нескольких аппаратов для Протон 25",null,9381]
[7007163,"Устройство для механической взаимоблокировки нескольких аппаратов для Протон 40",null,9381]
[7007175,"Устройство для механической взаимоблокировки нескольких аппаратов для Протон 63",null,42839]
[7007164,"Троссовая тяга для взаимной механической блокировки (длина 2`600мм)",null,6527]
[7007165,"Троссовая тяга для взаимной механической блокировки (длина 3`000мм)",null,12151]
[7007166,"Троссовая тяга для взаимной механической блокировки (длина 3`600мм)",null,7626]
[7007167,"Троссовая тяга для взаимной механической блокировки (длина 4`000мм)",null,8518]
[7007168,"Троссовая тяга для взаимной механической блокировки (длина 4`600мм)",null,9737]
[7007169,"Троссовая тяга для взаимной механической блокировки (длина 5`600мм)",null,11645]
["Прочие аксесуары"]
[7007101,"Дополнительный модуль внешнего питания для расцепителя = 12 В",null,4018]
[7007102,"Датчик тока для защиты нейтрали для Протон 25 и Протон 40 (катушка Роговского)",null,25811]
[7007174,"Датчик тока для защиты нейтрали для Протон 63 (катушка Роговского)",null,28331]
[7007103,"Контакт для положения «вкачено»/«испытания»/«выкачено»",null,8209]
[7007104,"Контакт состояния готовности включению (пружина взведена)",null,4432]
[7007105,"Дополнительные контакты сигнализации",null,1783]
[7007106,"Конт.сигнализации для НР, РМН и ВК",null,2050]
[7007107,"Устр. для блок. двери при включенном выключателе. Устанавливается, как слева, так и справа.",null,8167]
[7007108,"Устройство для блокировки положения \"отключено\"",null,4343]
[7007109,"Уплотнитель двери IP40",null,3544]
[7007110,"Механический счетчик коммутаций",null,7193]
[7007111,"Блокировка, предотвращающая вкатывание аппарата в «чужое» шасси/корзину",null,4817]
[7007112,"Устр. блок. шторок корзины пол. \"выкачено\" (навесной замок не входит в комплект поставки)",null,2799]
[7007149,"Комплект крепежа для подъема выключателя краном",null,9058]
["Установка аксессуаров на заводе **"]
["Цена указана для одного выключателя и аксессуаров к нему (кроме Протон 16)",null,null,3140]
["Установка аксессуаров для Протон 16 на заводе производится бесплатно",null,null,0]
["* Монтаж комплектов для переднего присоединения осуществляется только на заводе ОАО \"Контактор\" "]
["** Монтаж комплектов для переднего присоединения осуществляется без дополнительной оплаты "]

{"sheet":"ВА50-41, ВА50-43","index":8,"n_rows":79,"n_cols":5,"rows_kept":79,"cut":false,"hidden":false,"merged":[[24,0,24,4],[48,0,48,4],[49,0,49,4],[57,0,57,4],[0,0,0,2],[0,3,0,4],[1,0,1,4],[4,0,4,4],[5,0,5,4],[13,0,13,4]]}
[null,null,null,"АО «Контактор»\n107023, г. Москва, ул. Малая Семеновская, д. 9, стр. 12\nтел./факс: (495) 660-75-60\ne-mail: sales.kontaktor@legrandelectric.com\nwww.kontaktor.ru"]
["Цены действительны с 01.03.19 (без учета НДС)"]
["Артикул","Наименование","Полное наименование","Номинальный ток, А","Тариф, руб."]
[]
["ВА50-41"]
["ВА52-41"]
[1041713,"ВА52-41-321110-20УХЛ3 1000А","ВА52-41-321110-1000А-660АС-УХЛ3 переднее присоединение, шина, медь",1000,49993]
[1033374,"ВА52-41-321810-20УХЛ3 1000А","ВА52-41-321810-1000А-660АС-НР380AC-УХЛ3 переднее присоединение, шина, медь",1000,49993]
[1038818,"ВА52-41-322210-20УХЛ3 1000А","ВА52-41-322210-1000А-660АС-НР110DC-УХЛ3 переднее присоединение, шина, алюминий",1000,49993]
[1041711,"ВА52-41-821110-20УХЛ3 1000А","ВА52-41-821110-1000А-440DC-УХЛ3 переднее присоединение, шина, медь",1000,64569]
[1041712,"ВА52-41-821110-20УХЛ3 1000А","ВА52-41-821110-1000А-440DC-УХЛ3 переднее присоединение, шина, медь",1000,64569]
[1033375,"ВА52-41-821810-20УХЛ3 1000А","ВА52-41-821810-1000А-440DC-НР380AC-УХЛ3 переднее присоединение, шина, медь",1000,64569]
[1036464,"ВА52-41-821810-20УХЛ3 1000А","ВА52-41-821810-1000А-440DC-НР380AC-УХЛ3 переднее присоединение, шина, медь",1000,64569]
["ВА53-41"]
[1003192,"ВА53-41-134770-00УХЛ3 250А","ВА53-41-134770-250А-660АС-НР220AC-ПЭ220AC-УХЛ3 с врубными контактами, шина, медь",250,96160]
[1002431,"ВА53-41-340010-20УХЛ3 1000А","ВА53-41-340010-1000А-660АС-УХЛ3 переднее присоединение, шина, алюминий",1000,58735]
[1003541,"ВА53-41-340010-20УХЛ3 1000А","ВА53-41-340010-1000А-660АС-УХЛ3 переднее присоединение, шина, медь",1000,58159]
[1002457,"ВА53-41-341810-20УХЛ3 1000А","ВА53-41-341810-1000А-660АС-НР380AC-УХЛ3 переднее присоединение, шина, алюминий",1000,58735]
[1002439,"ВА53-41-341810-20УХЛ3 1000А","ВА53-41-341810-1000А-660АС-НР220AC-УХЛ3 переднее присоединение, шина, медь",1000,58159]
[1003229,"ВА53-41-344710-20УХЛ3 1000А","ВА53-41-344710-1000А-660АС-НР220AC-УХЛ3 переднее присоединение, шина, медь",1000,58159]
[1003090,"ВА53-41-344710-20УХЛ3 1000А","ВА53-41-344710-1000А-660АС-НР220AC-УХЛ3 переднее присоединение, шина, алюминий",1000,58735]
[1002448,"ВА53-41-344730-20УХЛ3 1000А","ВА53-41-344730-1000А-660АС-НР220AC-ПЭ220AC-УХЛ3 переднее присоединение, шина, алюминий",1000,72576]
[1002461,"ВА53-41-344730-20УХЛ3 1000А","ВА53-41-344730-1000А-660АС-НР220AC-ПЭ220AC-УХЛ3 переднее присоединение, шина, медь",1000,71865]
[1002450,"ВА53-41-344770-00УХЛ3 1000А","ВА53-41-344770-1000А-660АС-НР220AC-ПЭ220AC-УХЛ3 с врубными контактами, шина, медь",1000,96160]
["ВА55-41"]
[1019732,"ВА55-41 334710-20УХЛ3 1000А","ВА55-41-334710-1000А-660АС-НР230AC-ПЭ230AC-УХЛ3 переднее присоединение, шина, медь",1000,68179]
[1002831,"ВА55-41-134750-00УХЛ3 250А","ВА55-41-134750-250А-660АС-НР220AC-УХЛ3 с врубными контактами, шина, алюминий",250,82310]
[1021036,"ВА55-41-145250-00УХЛ3 250А","ВА55-41-145250-250А-660АС-НР220AC-УХЛ3 с врубными контактами, шина, алюминий",250,82310]
[1002501,"ВА55-41-334710-20УХЛ3 1000А","ВА55-41-334710-1000А-660АС-НР220AC-УХЛ3 переднее присоединение, шина, алюминий",1000,55383]
[1002500,"ВА55-41-334710-20УХЛ3 1000А","ВА55-41-334710-1000А-660АС-НР220AC-УХЛ3 переднее присоединение, шина, медь",1000,54840]
[1028300,"ВА55-41-334710-20УХЛ3 630А","ВА55-41-334710-630А-660АС-НР220AC-УХЛ3 переднее присоединение, шина, медь",630,54840]
[1002549,"ВА55-41-334730-20УХЛ3 1000А","ВА55-41-334730-1000А-660АС-НР220AC-ПЭ220AC-УХЛ3 переднее присоединение, шина, алюминий",1000,68854]
[1002544,"ВА55-41-334730-20УХЛ3 1000А","ВА55-41-334730-1000А-660АС-НР220AC-ПЭ220AC-УХЛ3 переднее присоединение, шина, медь",1000,68179]
[1002502,"ВА55-41-334770-00УХЛ3 1000А","ВА55-41-334770-1000А-660АС-НР220AC-ПЭ220AC-УХЛ3 с врубными контактами, шина, алюминий",1000,94260]
[1002505,"ВА55-41-334770-00УХЛ3 1000А","ВА55-41-334770-1000А-660АС-НР220AC-ПЭ220AC-УХЛ3 с врубными контактами, шина, медь",1000,94260]
[1002545,"ВА55-41-340010-20УХЛ3 1000А","ВА55-41-340010-1000А-660АС-УХЛ3 переднее присоединение, шина, алюминий",1000,55383]
[1002507,"ВА55-41-340010-20УХЛ3 1000А","ВА55-41-340010-1000А-660АС-УХЛ3 переднее присоединение, шина, медь",1000,54840]
[1013949,"ВА55-41-340010-20УХЛ3 630А","ВА55-41-340010-630А-660АС-УХЛ3 переднее присоединение, шина, алюминий",630,55383]
[1002514,"ВА55-41-341810-20УХЛ3 1000А","ВА55-41-341810-1000А-660АС-НР220AC-УХЛ3 переднее присоединение, шина, алюминий",1000,55383]
[1002513,"ВА55-41-341810-20УХЛ3 1000А","ВА55-41-341810-1000А-660АС-НР220AC-УХЛ3 переднее присоединение, шина, медь",1000,54840]
[1002526,"ВА55-41-344710-20УХЛ3 1000А","ВА55-41-344710-1000А-660АС-НР220AC-УХЛ3 переднее присоединение, шина, алюминий",1000,55383]
[1002721,"ВА55-41-344710-20УХЛ3 1000А","ВА55-41-344710-1000А-660АС-НР220AC-УХЛ3 переднее присоединение, шина, медь",1000,54840]
[1002528,"ВА55-41-344730-20УХЛ3 1000А","ВА55-41-344730-1000А-660АС-НР220AC-ПЭ220AC-УХЛ3 переднее присоединение, шина, алюминий",1000,68854]
[1002527,"ВА55-41-344730-20УХЛ3 1000А","ВА55-41-344730-1000А-660АС-НР220AC-ПЭ220AC-УХЛ3 переднее присоединение, шина, медь",1000,68179]
[1002530,"ВА55-41-344750-00УХЛ3 1000А","ВА55-41-344750-1000А-660АС-НР220AC-УХЛ3 с врубными контактами, шина, медь",1000,82310]
[1002547,"ВА55-41-344770-00УХЛ3 1000А","ВА55-41-344770-1000А-660АС-НР220AC-ПЭ220AC-УХЛ3 с врубными контактами, шина, медь",1000,94260]
[1002532,"ВА55-41-344770-00УХЛ3 1000А","ВА55-41-344770-1000А-660АС-НР220AC-ПЭ220AC-УХЛ3 с врубными контактами, шина, алюминий",1000,94260]
[1036811,"ВА55-41-864610-20УХЛ3 1000А","ВА55-41-864610-1000А-440DC-УХЛ3 переднее присоединение, шина, медь",1000,71556]
["ВА50-43"]
["ВА53-43"]
[1003231,"ВА53-43-344710-20УХЛ3 1600А","ВА53-43-344710-1600А-660AC-220AC переднее присоединение, шина, медь","1600А",96190]
[1004791,"ВА53-43-344710-20УХЛ3 1600А","ВА53-43-344710-1600А-660AC-220AC переднее присоединение, шина, алюминий","1600А",97143]
[1002475,"ВА53-43-344730-20УХЛ3 1600А","ВА53-43-344730-1600А-660AC-220AC-220AC переднее присоединение, шина, алюминий","1600А",108057]
[1002476,"ВА53-43-344730-20УХЛ3 1600А","ВА53-43-344730-1600А-660AC-220AC-220AC переднее присоединение, шина, медь","1600А",106997]
[1004304,"ВА53-43-344730-20УХЛ3 2000А","ВА53-43-344730-2000А-660AC-220AC-220AC переднее присоединение, шина, медь","2000А",160261]
[1015476,"ВА53-43-371110-20УХЛ3 1600А","ВА53-43-371110-1600А-660AC переднее присоединение, шина, медь","1600А",96190]
[1040972,"ВА53-43-854610-20УХЛ3 1600А","ВА53-43-854610-1600А-440DC переднее присоединение, шина, медь","1600А",120990]
["ВА55-43"]
[1002552,"ВА55-43-334710-20УХЛ3 1600А","ВА55-43-334710-1600А-660AC-220AC переднее присоединение, шина, алюминий","1600А",94587]
[1002553,"ВА55-43-334710-20УХЛ3 1600А","ВА55-43-334710-1600А-660AC-220AC переднее присоединение, шина, медь","1600А",93659]
[1000593,"ВА55-43-334710-20УХЛ3 2000А","ВА55-43-334710-2000А-660AC-220AC переднее присоединение, шина, алюминий","2000А",151281]
[1008286,"ВА55-43-334710-20УХЛ3 2000А","ВА55-43-334710-2000А-660AC-220AC переднее присоединение, шина, медь","2000А",149798]
[1002554,"ВА55-43-334730-20УХЛ3 1600А","ВА55-43-334730-1600А-660AC-220AC-220AC переднее присоединение, шина, алюминий","1600А",105386]
[1002555,"ВА55-43-334730-20УХЛ3 1600А","ВА55-43-334730-1600А-660AC-220AC-220AC переднее присоединение, шина, медь","1600А",104353]
[1000592,"ВА55-43-334770-00УХЛ3 1600А","ВА55-43-334770-1600А-660AC-220AC-220AC с врубными контактами, шина, алюминий","1600А",155876]
[1002559,"ВА55-43-340010-20УХЛ3 1600А","ВА55-43-340010-1600А-660AC переднее присоединение, шина, медь","1600А",93659]
[1003062,"ВА55-43-341810-20УХЛ3 1600А","ВА55-43-341810-1600А-660AC-220AC переднее присоединение, шина, медь","1600А",93659]
[1002567,"ВА55-43-344710-20УХЛ3 1600А","ВА55-43-344710-1600А-660AC-220AC переднее присоединение, шина, алюминий","1600А",94587]
[1003232,"ВА55-43-344710-20УХЛ3 1600А","ВА55-43-344710-1600А-660AC-220AC переднее присоединение, шина, медь","1600А",93659]
[1002581,"ВА55-43-344710-20УХЛ3 2000А","ВА55-43-344710-2000А-660AC-220AC переднее присоединение, шина, алюминий","2000А",151281]
[1002569,"ВА55-43-344730-00УХЛ3 1600А","ВА55-43-344730-1600А-660AC-220AC-220AC переднее присоединение, шина, алюминий","1600А",105386]
[1002570,"ВА55-43-344730-20УХЛ3 1600А","ВА55-43-344730-1600А-660AC-220AC-220AC переднее присоединение, шина, медь","1600А",104353]
[1002583,"ВА55-43-344730-20УХЛ3 2000А","ВА55-43-344730-2000А-660AC-220AC-220AC переднее присоединение, шина, алюминий","2000А",161444]
[1002582,"ВА55-43-344730-20УХЛ3 2000А","ВА55-43-344730-2000А-660AC-220AC-220AC переднее присоединение, шина, медь","2000А",158278]
[1002573,"ВА55-43-344770-00УХЛ3 1600А","ВА55-43-344770-1600А-660AC-220AC-220AC с врубными контактами, шина, алюминий","1600А",155876]
[1002574,"ВА55-43-344770-00УХЛ3 1600А","ВА55-43-344770-1600А-660AC-220AC-220AC с врубными контактами, шина, медь","1600А",160127]
[]
[null,null,"НР - независимый расцепитель, ПЭ - привод электрический"]
[null,null,"Цены на остальные версии и исполнения ВА50-41 и ВА50-43 предоставляются под запрос"]

{"sheet":"Автомат.выключ.","index":9,"n_rows":205,"n_cols":5,"rows_kept":205,"cut":false,"hidden":false,"merged":[[179,2,180,3],[181,2,181,3],[182,2,183,3],[184,2,185,3],[201,2,201,3],[202,2,202,3],[186,2,187,3],[188,2,189,3],[190,2,191,3],[203,2,203,3],[204,2,204,3],[192,2,192,3],[193,2,193,3],[194,2,194,3],[195,2,195,3],[196,2,196,3],[197,2,197,3],[198,2,198,3],[199,2,199,3],[200,2,200,3],[6,0,6,4],[7,0,11,1],[7,2,7,3],[8,2,8,3],[9,2,9,3],[10,2,10,3],[11,2,11,3],[0,1,0,4],[2,0,2,4],[3,0,4,1],[3,2,4,3],[5,0,5,4],[3,4,4,4],[1,0,1,4],[17,0,17,4],[18,0,22,1],[18,2,18,3],[19,2,19,3],[20,2,20,3],[21,2,21,3],[22,2,22,3],[12,0,12,4],[13,0,15,1],[13,2,13,3],[14,2,14,3],[15,2,15,3],[16,0,16,4],[23,0,23,4],[24,0,26,1],[24,2,24,3],[25,2,25,3],[26,2,26,3],[27,0,27,4],[28,0,28,3],[29,0,29,3],[30,0,30,3],[31,0,31,3],[32,0,32,3],[37,0,37,3],[38,0,38,3],[39,0,39,3],[40,0,40,3],[41,0,41,3],[42,0,42,3],[43,0,43,3],[33,0,33,3],[34,0,34,3],[35,0,35,3],[36,0,36,3],[44,0,44,3],[45,0,45,4],[46,0,46,4],[47,0,47,4],[58,0,58,3],[59,0,59,3],[60,0,60,3],[61,0,61,3],[62,0,62,3],[52,0,52,4],[48,0,48,4],[49,1,51,1],[49,2,51,2],[53,1,55,1],[53,2,55,2],[56,0,56,4],[68,0,68,3],[69,0,69,3],[70,0,70,3],[63,0,63,3],[64,0,64,3],[65,0,65,3],[66,0,66,3],[67,0,67,3],[57,0,57,3],[71,0,71,3],[72,0,72,3],[73,0,73,3],[75,0,75,4],[89,0,89,4],[90,0,90,4],[91,0,93,1],[91,2,91,3],[92,2,92,3],[93,2,93,3],[74,0,74,4],[85,1,85,3],[86,1,86,3],[87,1,87,3],[88,1,88,3],[76,1,76,3],[77,1,77,3],[78,1,78,3],[79,1,79,3],[80,1,80,3],[81,1,81,3],[82,1,82,3],[83,1,83,3],[84,1,84,3],[94,0,94,4],[95,0,97,1],[95,2,95,3],[96,2,96,3],[97,2,97,3],[99,0,99,4],[100,0,100,3],[101,0,101,3],[110,0,110,3],[106,0,106,3],[104,0,104,3],[105,0,105,3],[103,0,103,3],[102,0,102,3],[107,0,107,3],[108,0,108,3],[109,0,109,3],[98,0,98,4],[111,0,111,3],[112,0,112,3],[113,0,113,3],[114,0,114,3],[115,0,116,0],[115,1,116,1],[115,2,116,2],[115,3,116,3],[115,4,116,4],[161,1,161,3],[162,1,162,3],[163,1,163,3],[117,0,117,4],[118,2,121,2],[118,3,121,3],[122,2,125,2],[122,3,125,3],[154,1,154,3],[155,1,155,3],[156,1,156,3],[157,1,157,3],[158,1,158,3],[173,2,174,3],[175,2,176,3],[177,2,178,3],[126,2,133,2],[126,3,133,3],[134,2,141,2],[134,3,141,3],[142,2,145,2],[142,3,145,3],[172,0,172,4],[146,2,149,2],[146,3,149,3],[150,0,150,4],[153,0,153,4],[164,1,164,3],[165,1,165,3],[166,1,166,3],[168,1,168,3],[169,1,169,3],[170,1,170,3],[167,1,167,3],[171,0,171,4],[159,1,159,3],[160,1,160,3]]}
[null,"АО «Контактор»\n107023, г.Москва, ул. Малая Семеновская, д.9, стр. 12\nтел.: +7 (495) 660 7560\nфакс: +7 (495) 660 7561\ne-mail: sales@kontaktor.ru\nwww.kontaktor.ru"]
[]
["Цены действительны с 01.03.19 (без учета НДС)"]
["Наименование",null,"Номинальный ток, А",null,"Тариф, руб."]
[]
["3-х полюсный выключатель BA0036"]
["Выключатели серии ВА 0436"]
["ВА 0436 340010",null,"до 100",null,4864]
[null,null,"до 160",null,4864]
[null,null,"до 250",null,5214]
[null,null,"320*",null,8418]
[null,null,"400*",null,8954]
["Выключатели серии ВА 0636"]
["             ВА 0636 340010",null,"до 100",null,5614]
[null,null,"до 160",null,5964]
[null,null,"до 250",null,6661]
["2-х полюсный выключатель BA0036"]
["Выключатели серии ВА 0436"]
["ВА 0436 840010",null,"до 100",null,7171]
[null,null,"до 160",null,7629]
[null,null,"до 250",null,8512]
[null,null,"320*",null,13924]
[null,null,"400*",null,14185]
["Выключатели серии ВА 0636"]
["             ВА 0636 840010",null,"до 100",null,8195]
[null,null,"до 160",null,8756]
[null,null,"до 250",null,9803]
["Дополнительные сборочные единицы **"]
["Независимый расцепитель",null,null,null,383]
["Ручной дистанционный привод",null,null,null,1391]
["Электромагнитный привод",null,null,null,6812]
["Свободные контакты",null,null,null,488]
["3-х полюсный комплект зажимов",null,null,null,488]
["3-полюсный комплект зажимов под один кабель",null,null,null,1941]
["3-полюсный комплект зажимов под два кабеля",null,null,null,2972]
["3-х полюсный комбинированный комплект зажимов шина - кабель",null,null,null,1215]
["3-х полюсный комбинированный комплект зажимов шина - 2 кабеля",null,null,null,1734]
["3-х полюсный комплект зажимов с переходными шинами на токи 320, 400А",null,null,null,1022]
["2-х полюсный комплект зажимов",null,null,null,488]
["2-х полюсный комплект зажимов с переходными шинами на токи 320, 400А ",null,null,null,935]
["Устройство для блокировки положения \"отключено\" стационарного выключателя с ручным приводом",null,null,null,191]
["Устройство выдвижное с ручным приводом",null,null,null,14529]
["Устройство выдвижное с электромагнитным приводом",null,null,null,20257]
["Устройство врубное с ручным приводом",null,null,null,16288]
["Устройство врубное с электромагнитным приводом",null,null,null,18377]
["* Выключатели ВА04-36 на номинальные токи 320А и 400А выпускаются только в стационарном исполнении"]
["** Дополнительные сборочные единицы поставляются только в комплекте с автоматическими выключателями"]
["Автоматические выключатели серии ВА 5139"]
["3-х полюсный выключатель BA5139"]
[1,null,null,"160, 200, 250, 320, 400",12626]
[2,null,null,"500, 630",13426]
[3,null,null,"800***",14407]
["2-х полюсный выключатель BA5139"]
[1,null,null,"160, 200, 250, 320, 400",19272]
[2,null,null,"500, 630",20644]
[3,null,null,"800***",22155]
["Дополнительные сборочные единицы **"]
["Независимый расцепитель",null,null,null,412]
["Ручной дистанционный привод",null,null,null,1094]
["Электромагнитный привод",null,null,null,7821]
["Свободные контакты",null,null,null,427]
["3-х полюсный комплект зажимов",null,null,null,183]
["3-полюсный комплект зажимов 2-х гнездных",null,null,null,6006]
["3-полюсный комплект зажимов 4-х гнездных",null,null,null,6378]
["3-х полюсный комбинированный комплект зажимов шина - 2 кабеля",null,null,null,1217]
["3-х полюсный комплект для присоединения сзади",null,null,null,6681]
["3-х полюсный комплект комбинированный заднего-переднего присоединения",null,null,null,4031]
["2-х полюсный комплект зажимов",null,null,null,409]
["Вспомогательный контакт сигнализации",null,null,null,226]
["Расцепитель нулевого напряжения",null,null,null,762]
["Расцепитель минимального напряжения",null,null,null,762]
["Устройство для блокировки положения \"отключено\" стационарного выключателя с ручным приводом",null,null,null,133]
["Устройство выдвижное с ручным приводом",null,null,null,16656]
["Устройство выдвижное с электромагнитным приводом",null,null,null,25999]
["*** Выключатели ВА 5139 на номинальный ток 800А выпускаются только в стационарном исполнении без теплового максимального расцепителя"]
["Комплекты присоединения. Заказываются отдельно от аппарата."]
["Артикул","Наименование",null,null,"Тариф, руб."]
[4000001,"Комплект зажимов для присоединения двух кабелей без кабельных наконечников (количество 3шт.)",null,null,2944]
[4000002,"Комплект зажимов для присоединения четырех кабелей без кабельных наконечников (количество 3шт.)",null,null,3037]
[4000003,"Комплект крепежа для переднего присоединения медной шиной или двумя кабелями с кабельными наконечниками М10, (количество 3шт.)",null,null,82]
[4000004,"Комплект крепежа для переднего присоединения алюминиевой шиной или двумя кабелями с кабельными наконечниками М10, (количество 3шт.)",null,null,313]
[4000005,"Комплект выводов для переднего присоединения медной шиной или кабелем с кабельным наконечником М16, (количество 3шт.)",null,null,1492]
[4000006,"Комплект выводов для переднего присоединения алюминиевой шиной или кабелем с кабельным наконечником М16, (количество 3шт.)",null,null,1894]
[4000007,"Комплект выводов для переднего присоединения двумя шинами или двумя кабелями с кабельными наконечниками М12, (количество 3шт.)",null,null,1894]
[4000008,"Комплект выводов для переднего присоединения двумя шинами или двумя кабелями с кабельными наконечниками М16, (количество 3шт.)",null,null,1894]
[4000009,"Комплект выводов для переднего присоединения двумя шинами или двумя кабелями с кабельными наконечниками М20, (количество 3шт.)",null,null,1894]
[4000010,"Комплект выводов для заднего присоединения шиной или кабелями (до 4-х) с кабельными наконечниками М10, (количество 3шт.)",null,null,2221]
[4000011,"Комплект выводов для заднего присоединения двумя шинами или двумя кабелями с кабельными наконечниками М16, (количество 3шт.)",null,null,2637]
[4000012,"Комплект выводов для заднего присоединения двумя шинами или двумя кабелями с кабельными наконечниками М20, (количество 3шт.)",null,null,2776]
["Автоматические выключатели серии ВА 08"]
["Стандартная предельная отключающая способность, = 25кА при 380В"]
["ВА 08-0ХХС-340010",null,400,null,47459]
[null,null,630,null,54140]
[null,null,800,null,60587]
["Нормальная предельная отключающая способность, = 30кА при 380В"]
["ВА 08-0ХХН-340010",null,400,null,52478]
[null,null,630,null,61227]
[null,null,800,null,69203]
["Дополнительные сборочные единицы **"]
["Стоимость комплекта зажимов под шину/две шины включена в стоимость аппарата\n"]
["Независимый расцепитель",null,null,null,920]
["Комплект вспомогательных контактов",null,null,null,564]
["Комплект зажимов под кабель со специальным кабельным наконечником",null,null,null,27831]
["Комплект зажимов под один кабель без наконечника",null,null,null,1830]
["Комплект зажимов под два кабеля без наконечника",null,null,null,4465]
["Комплект зажимов под четыре кабеля без наконечника",null,null,null,4553]
["Комбинированный комплект зажимов\nкабель без кабельного наконечника - кабель со специальным кабельным наконечником",null,null,null,13916]
["Комбинированный комплект зажимов\nшина/две шины - кабель без кабельного наконечника",null,null,null,3660]
["Комбинированный комплект зажимов\nшина/две шины - два кабеля без кабельного наконечника",null,null,null,8929]
["Комбинированный комплект зажимов \nшина/две шины - четыре кабеля без кабельного наконечника",null,null,null,9105]
["Механизм для оперирования через дверь распредустройства ВА 08 стационарного исполнения",null,null,null,6279]
["Устр. для блокировки положения \"включено\", \"отключено\" ВА 08 стационарного исполнения",null,null,null,1278]
["Электромагнитный привод",null,null,null,13861]
["Устройство выдвижное с ручным приводом",null,null,null,14779]
["Устройство выдвижное с электромагнитным приводом",null,null,null,28773]
["№","Наименование продукции","Ном. ток, А","Ном. ток расцепителя, А","Тариф, руб."]
[]
["Автоматические выключатели серии А 3790"]
[1,"А3791Б стац. с ручным приводом",630,"2500, 3200, 4000; 5000, 6300 ~ток; 2400, 3800 =ток",57983]
[2,"А3791Б стац. с э/м приводом",null,null,66669]
[3,"А3791Б выдвиж. с ручным приводом",null,null,73782]
[4,"А3791Б выдвиж. с э/м приводом",null,null,84776]
[5,"А3792Б стац. с ручным приводом",630,"2500, 3200, 4000; 5000, 6300 ~ток; 2400, 3800 =ток",57983]
[6,"А3792Б стац. с э/м приводом",null,null,66669]
[8,"А3792Б выдвиж. с ручным приводом",null,null,73782]
[7,"А3792Б выдвиж. с э/м приводом",null,null,84776]
[9,"А3793Б стац. с ручным приводом","40, 63,100,160, 250,400,630","40, 63,100,160 =ток; 250,400,630 ~ток",62098]
[10,"А3793Б стац. с э/м приводом",null,null,74464]
[11,"А3793Б выдвиж. с ручным приводом",null,null,76239]
[12,"А3793Б выдвиж. с э/м приводом",null,null,88436]
[13,"А3793С стац. с ручным приводом",null,null,60974]
[14,"А3793С стац. с э/м приводом",null,null,73102]
[15,"А3793С выдвиж. с ручным приводом",null,null,74856]
[16,"А3793С выдвиж. с э/м приводом",null,null,86832]
[17,"А3794Б стац. с ручным приводом","250,400,630","250, 400, 630",68979]
[18,"А3794Б стац. с э/м приводом",null,null,81736]
[19,"А3794Б выдвиж. с ручным приводом",null,null,89240]
[20,"А3794Б выдвиж. с э/м приводом",null,null,95428]
[21,"А3794С стац. с ручным приводом",null,null,67723]
[22,"А3794С стац. с э/м приводом",null,null,80252]
[23,"А3794С выдвиж. с ручным приводом",null,null,87625]
[24,"А3794С выдвиж. с э/м приводом",null,null,93692]
[25,"А3797С стац. с ручным приводом",630,"Отсутствуют",55247]
[26,"А3797С стац. с э/м приводом",null,null,62908]
[27,"А3797С выдвиж. с ручным приводом",null,null,68367]
[28,"А3797С выдвиж. с э/м приводом",null,null,81607]
[29,"А3798С стац. с ручным приводом",630,"Отсутствуют",55247]
[30,"А3798С стац. с э/м приводом",null,null,62908]
[31,"А3798С выдвиж. с ручным приводом",null,null,70493]
[32,"А3798С выдвиж. с э/м приводом",null,null,81596]
["Автоматические выключатели серии А 3790У"]
[1,"А3791У",630,"2400, 3800",49207]
[2,"А3792У",630,"2500, 4000",52981]
["Автоматические выключатели серии \"Электрон Про\""]
[7226512,"Электрон Э06В Про,630А",null,null,209478]
[7226513,"Электрон Э06В Про,800А",null,null,211528]
[7226514,"Электрон Э06В Про,1000А",null,null,218634]
[7226515,"Электрон Э16В Про,630А",null,null,252741]
[7226516,"Электрон Э16В Про,1000А",null,null,252741]
[7226517,"Электрон Э16В Про,1250А",null,null,252741]
[7226518,"Электрон Э16В Про,1600А",null,null,265612]
[7226519,"Электрон Э25BПро,1000А",null,null,276911]
[7226610,"Электрон Э25B Про,1600А",null,null,304604]
[7226611,"Электрон Э25B Про,2500А",null,null,304604]
[7226612,"Электрон Э40B Про,2500А",null,null,607496]
[7226613,"Электрон Э40B Про,3200А",null,null,607496]
[7226614,"Электрон Э40B Про,4000А",null,null,607496]
[7226616,"Электрон Э40B Про,4000А фаз. ABC",null,null,607496]
[7226505,"Электрон Э25С Про,1000А",null,null,256343]
[7226506,"Электрон Э25С Про,1600А",null,null,256343]
[7226507,"Электрон Э25С Про,2500А",null,null,256343]
["Дополнительные сборочные единицы см. лист Протон"]
["Автоматические выключатели серии АВ2М"]
[1,"АВ2М4Н-53-41 стац. с ручным приводом","250, 400",null,99415]
[2,"АВ2М4Н-53-41 стац. с э/м приводом",null,null,118732]
[3,"АВ2М4НВ-53-41 выдвиж. с ручным приводом"," 250, 400",null,135666]
[4,"АВ2М4НВ-53-41 выдвиж. с э/м приводом",null,null,162463]
[5,"АВ2М4С-55-41 стац. с ручным приводом"," 250, 400",null,99415]
[6,"АВ2М4С-55-41 стац. с э/м приводом",null,null,118732]
[7,"АВ2М4СВ-55-41 выдвиж. с ручным приводом","250, 400",null,135666]
[8,"АВ2М4СВ-55-41 выдвиж. с э/м приводом",null,null,160918]
[9,"АВ2М4В-56-41 выдвиж. с ручным приводом","250, 400",null,135666]
[10,"АВ2М10Н-53-41 стац. с ручным приводом","800, 1000",null,102325]
[11,"АВ2М10Н-53-41 стац. с э/м приводом",null,null,116443]
[12,"АВ2М10НВ-53-41 выдвиж. с ручным приводом",800,null,138273]
[13,"АВ2М10НВ-53-41 выдвиж. с э/м приводом",null,null,164036]
[14,"АВ2М10С-55-41 стац. с ручным приводом","800, 1000",null,100356]
[15,"АВ2М10С-55-41 стац. с э/м приводом",null,null,119871]
[16,"АВ2М10СВ-55-41 выдвиж. с ручным приводом",800,null,139593]
[17,"АВ2М10СВ-55-41 выдвиж. с э/м приводом",null,null,165580]
[18,"АВ2М10В-56-41 выдвиж. с ручным приводом",800,null,139574]
[19,"АВ2М10В-56-41 выдвиж. с э/м приводом",null,null,164045]
[20,"АВ2М10-56-41 стац. с э/м приводом","800, 1000",null,119871]
[21,"АВ2М15НВ-53-43 выдвиж. с э/м приводом",1200,null,219707]
[22,"АВ2М15СВ-55-43 выдвиж. с э/м приводом","1000, 1200",null,223900]
[23,"АВ2М15В-56-43 выдвиж. с э/м приводом","1000, 1200",null,223888]
[24,"АВ2М15Н-53-43 стац. с э/м приводом","1000, 1200, 1500",null,151642]
[25,"АВ2М15-56-43 стац. с э/м приводом","1000, 1500",null,151642]
[26,"АВ2М15С-55-43 стац. с э/м приводом",1200,null,151648]
[27,"АВ2М20СВ-55-43 выдвиж. с э/м приводом","1200, 1500",null,283386]
[28,"АВ2М20НВ-53-43 выдвиж. с э/м приводом","1200, 1500",null,283386]
[29,"АВ2М20В-56-43 выдвиж. с э/м приводом","1000, 1500",null,283386]
[30,"АВ2М20Н-53-43 стац. с э/м приводом","1500, 2000",null,202115]
[31,"АВ2М20С-55-43 стац. с э/м приводом","1500, 2000",null,202115]
[32,"АВ2М20-56-43 стац. с э/м приводом","1500, 2000",null,204008]

{"sheet":"спец.электроаппаратура","index":10,"n_rows":106,"n_cols":4,"rows_kept":106,"cut":false,"hidden":false,"merged":[[12,0,12,3],[14,0,14,3],[15,1,15,2],[16,1,16,2],[17,1,17,2],[0,0,0,3],[1,0,1,3],[2,0,2,3],[3,1,3,2],[6,2,9,2],[23,1,23,2],[24,1,24,2],[25,1,25,2],[26,1,26,2],[27,1,27,2],[18,1,18,2],[19,1,19,2],[20,1,20,2],[21,1,21,2],[22,1,22,2],[33,1,33,2],[34,1,34,2],[35,1,35,2],[36,1,36,2],[37,1,37,2],[28,1,28,2],[29,1,29,2],[30,1,30,2],[31,1,31,2],[32,1,32,2],[45,1,45,2],[46,1,46,2],[47,1,47,2],[48,1,48,2],[49,1,49,2],[40,1,40,2],[41,1,41,2],[42,1,42,2],[43,1,43,2],[44,1,44,2],[55,1,55,2],[56,1,56,2],[57,1,57,2],[58,1,58,2],[59,1,59,2],[50,1,50,2],[51,1,51,2],[52,1,52,2],[53,1,53,2],[54,1,54,2],[65,1,65,2],[66,1,66,2],[67,1,67,2],[68,1,68,2],[69,1,69,2],[60,1,60,2],[61,1,61,2],[62,1,62,2],[63,1,63,2],[64,1,64,2],[75,1,75,2],[76,1,76,2],[77,1,77,2],[78,1,78,2],[79,1,79,2],[70,1,70,2],[71,1,71,2],[72,1,72,2],[73,1,73,2],[74,1,74,2],[85,1,85,2],[86,1,86,2],[87,1,87,2],[88,1,88,2],[89,1,89,2],[80,1,80,2],[81,1,81,2],[82,1,82,2],[83,1,83,2],[84,1,84,2],[95,1,95,2],[96,1,96,2],[97,1,97,2],[98,1,98,2],[99,1,99,2],[90,1,90,2],[91,1,91,2],[92,1,92,2],[93,1,93,2],[94,1,94,2],[105,1,105,2],[100,1,100,2],[101,1,101,2],[102,1,102,2],[103,1,103,2],[104,1,104,2]]}
["АО «Контактор»\n107023, г.Москва, ул. Малая Семеновская, д.9, стр. 12\nтел.: +7 (495) 660 7560\nфакс: +7 (495) 660 7561\ne-mail: sales@kontaktor.ru\nwww.kontaktor.ru"]
["Цены действительны с 01.03.19 (без учета НДС)"]
["Электроаппаратура специального назначения"]
["№","Наименование продукции",null,"Тариф, руб."]
[1,1043139,"БПФР постоянного тока",14009]
[2,1041965,"Блок БЕИВ.656111.081 БПФР-МП",14009]
[3,"АК-11А","Регулятор давления - применяется в пневматических системах электрофицированного транспорта",7390]
[4,"АК11А-4-УЗ",null,7390]
[5,"АК-11Б",null,7390]
[6,"АК11-Б-4УЗ",null,7390]
[7,"Выключатель шунтирующий  В-61*","Применяется для шунтирования электролизеров и их групп в химич. и металлур. промышленн.","по запросу"]
[8,"СКР","Соединители контактные разъемные изготавливается на базе контактного устройства выключателей серий ВА50-41 и ВА50-43 выдвижного исполнения","по запросу"]
["* выключатель шунтирующий В61 изготавливается под заказ, срок изготовления 45-60 дней."]
[]
["РЕ-19 / Электроаппаратура специального назначения"]
[1,"Разъед. РЕ19-41-11160-00УХЛ3 ном. ток 1000А",null,"по запросу"]
[2,"Разъед. РЕ19-41-31121-00УХЛ3 ном.ток 1000А",null,"по запросу"]
[3,"Разъед. РЕ19-41-31140-00УХЛ3 ном. ток 1000А",null,"по запросу"]
[4,"Разъед. РЕ19-41-31160-00УХЛ3 ном. ток 1000А",null,"по запросу"]
[5,"Разъед. РЕ19-41-32211-00УХЛ3",null,"по запросу"]
[6,"Разъед. РЕ19-41-21140-00УХЛЗ ном. ток 1250А",null,"по запросу"]
[7,"Разъед. РЕ19-41-22210-00УХЛ3 ном. ток 1000А",null,"по запросу"]
[8,"Разъед. РЕ19-41-21120-00УХЛЗ ном. ток 1000А",null,"по запросу"]
[9,"Разъед. РЕ19-41-32210-00УХЛЗ ном. ток 1000А",null,"по запросу"]
[10,"Разъед. РЕ19-43-12261-00УХЛ3 ном. ток 1600А",null,"по запросу"]
[11,"Разъед. РЕ19-43-32211-00УХЛ3 ном. ток 1600А",null,"по запросу"]
[12,"Разъед. РЕ19-43-32261-00УХЛ3 ном. ток 1600А",null,"по запросу"]
[13,"Разъед. РЕ19-43-21121-00УХЛ3 ном. ток 2000А",null,"по запросу"]
[14,"Разъед. РЕ19-43-21120-00УХЛ3 ном. ток 2000А",null,"по запросу"]
[15,"Разъед. РЕ19-45-22221-00УХЛ3 ном. ток 2500А",null,"по запросу"]
[16,"Разъед. РЕ19-45-31121-00УХЛ3 ном. ток 2500А",null,"по запросу"]
[17,"Разъед. РЕ19-45-31161-00УХЛ3 ном. ток 2500А",null,"по запросу"]
[18,"Разъед. РЕ19-45-32220-00УХЛ3 ном. ток 2500А",null,"по запросу"]
[19,"Разъед. РЕ19-45-32261-00УХЛ3 ном. ток 2500А",null,"по запросу"]
[20,"Разъед. РЕ19-45-31160-00УХЛ3 ном. ток 2500А",null,"по запросу"]
[21,"Разъед. РЕ19-45-31120-00УХЛ3 ном. ток 2500А",null,"по запросу"]
[22,"Разъед. РЕ19-47-32260-00УХЛ3 ном. ток 4000А",null,"по запросу"]
[23,"Разъед. РЕ19-47-32270-00УХЛ3 ном. ток 4000А",null,"по запросу"]
[24,"Перекл. РЕ19-43-72210-00УХЛЗ ном. ток 1600А",null,"по запросу"]
[25,"Перекл. РЕ19-45-72210-00УХЛЗ ном. ток 2500А",null,"по запросу"]
[26,"Разъед. РЕ19-41-21120-00УХЛЗ ном. ток 1250А",null,"по запросу"]
[27,"Разъед. РЕ19-41-21121-00УХЛЗ ном. ток 1000А","Разъед. РЕ19-41-21121-00УХЛЗ ном. ток 1000А","по запросу"]
[28,"Разъед. РЕ19-41-22211-00УХЛ3 ном. ток 1250А","Разъед. РЕ19-41-22211-00УХЛ3 ном. ток 1250А","по запросу"]
[29,"Разъед. РЕ19-41-22221-00УХЛ3 ном. ток 1250А","Разъед. РЕ19-41-22221-00УХЛ3 ном. ток 1250А","по запросу"]
[30,"Разъед. РЕ19-41-31120-00УХЛ3 ном. ток 1000А","Разъед. РЕ19-41-31120-00УХЛ3 ном. ток 1000А","по запросу"]
[31,"Разъед. РЕ19-41-32220-00УХЛ3 ток 1000А","Разъед. РЕ19-41-32220-00УХЛ3 ток 1000А","по запросу"]
[32,"Разъед. РЕ19-41-32240-00УХЛ3 ном. ток 1000А","Разъед. РЕ19-41-32240-00УХЛ3 ном. ток 1000А","по запросу"]
[33,"Разъед. РЕ19-41-32260-00УХЛ3 ном. ток 1000А","Разъед. РЕ19-41-32260-00УХЛ3 ном. ток 1000А","по запросу"]
[34,"Разъед. РЕ19-43-11160-00УХЛ3 ном. ток 1250А","Разъед. РЕ19-43-11160-00УХЛ3 ном. ток 1250А","по запросу"]
[35,"Разъед. РЕ19-43-11160-00УХЛ3 ном. ток 1600А","Разъед. РЕ19-43-11160-00УХЛ3 ном. ток 1600А","по запросу"]
[36,"Разъед. РЕ19-43-21121-00УХЛ3 левый ручн привод ном. ток 2000А","Разъед. РЕ19-43-21121-00УХЛ3 левый ручн привод ном. ток 2000А","по запросу"]
[37,"Разъед. РЕ19-43-21160-00УХЛ3 ном. ток 2000А","Разъед. РЕ19-43-21160-00УХЛ3 ном. ток 2000А","по запросу"]
[38,"Разъед. РЕ19-43-22240-00УХЛ3 ном. ток 1600А","Разъед. РЕ19-43-22240-00УХЛ3 ном. ток 1600А","по запросу"]
[39,"Разъед. РЕ19-43-22261-00УХЛ3 ном. ток 2000А","Разъед. РЕ19-43-22261-00УХЛ3 ном. ток 2000А","по запросу"]
[40,"Разъед. РЕ19-43-31120-00УХЛ3 ном. ток 1250А","Разъед. РЕ19-43-31120-00УХЛ3 ном. ток 1250А","по запросу"]
[41,"Разъед. РЕ19-43-31120-00УХЛ3 ном. ток 1600А","Разъед. РЕ19-43-31120-00УХЛ3 ном. ток 1600А","по запросу"]
[42,"Разъед. РЕ19-43-31121-00УХЛ3 ном. ток 1600А","Разъед. РЕ19-43-31121-00УХЛ3 ном. ток 1600А","по запросу"]
[43,"Разъед. РЕ19-43-31140-00УХЛ3 ном. ток 1600А","Разъед. РЕ19-43-31140-00УХЛ3 ном. ток 1600А","по запросу"]
[44,"Разъед. РЕ19-43-31160-00УХЛ3 ном. ток 1600А","Разъед. РЕ19-43-31160-00УХЛ3 ном. ток 1600А","по запросу"]
[45,"Разъед. РЕ19-43-31160-00УХЛ3 ток 1600А","Разъед. РЕ19-43-31160-00УХЛ3 ток 1600А","по запросу"]
[46,"Разъед. РЕ19-43-31161-00УХЛ3 ном. ток 1600А","Разъед. РЕ19-43-31161-00УХЛ3 ном. ток 1600А","по запросу"]
[47,"Разъед. РЕ19-43-32220-00УХЛ3 ном. ток 1250А","Разъед. РЕ19-43-32220-00УХЛ3 ном. ток 1250А","по запросу"]
[48,"Разъед. РЕ19-43-32221-00УХЛ3 ном ток 1600А","Разъед. РЕ19-43-32221-00УХЛ3 ном ток 1600А","по запросу"]
[49,"Разъед. РЕ19-43-32240-00УХЛ3 ном. ток 1250А","Разъед. РЕ19-43-32240-00УХЛ3 ном. ток 1250А","по запросу"]
[50,"Разъед. РЕ19-43-32251-00УХЛ3 ном. ток 1600А","Разъед. РЕ19-43-32251-00УХЛ3 ном. ток 1600А","по запросу"]
[51,"Разъед. РЕ19-43-32260-00УХЛ3 ном. ток 1600А","Разъед. РЕ19-43-32260-00УХЛ3 ном. ток 1600А","по запросу"]
[52,"Разъед. РЕ19-45 левый ручй привод ном. ток 4000А","Разъед. РЕ19-45 левый ручй привод ном. ток 4000А","по запросу"]
[53,"Разъед. РЕ19-45-11160-00УХЛ3 ном. ток 2500А","Разъед. РЕ19-45-11160-00УХЛ3 ном. ток 2500А","по запросу"]
[54,"Разъед. РЕ19-45-21120-00УХЛ3 ном. ток 3200А","Разъед. РЕ19-45-21120-00УХЛ3 ном. ток 3200А","по запросу"]
[55,"Разъед. РЕ19-45-21121-00УХЛ3 ном. ток 3200А удлин. вал рукоятки","Разъед. РЕ19-45-21121-00УХЛ3 ном. ток 3200А удлин. вал рукоятки","по запросу"]
[56,"Разъед. РЕ19-45-22211-00УХЛ3 ном. ток 3200А","Разъед. РЕ19-45-22211-00УХЛ3 ном. ток 3200А","по запросу"]
[57,"Разъед. РЕ19-45-22221-00УХЛ3 левый ручн привод ном. ток 3200А","Разъед. РЕ19-45-22221-00УХЛ3 левый ручн привод ном. ток 3200А","по запросу"]
[58,"Разъед. РЕ19-45-22221-00УХЛ3 ном. ток 3200А удлин. вал рукоятки","Разъед. РЕ19-45-22221-00УХЛ3 ном. ток 3200А удлин. вал рукоятки","по запросу"]
[59,"Разъед. РЕ19-45-31160-00УХЛ3 ном. ток 2000А","Разъед. РЕ19-45-31160-00УХЛ3 ном. ток 2000А","по запросу"]
[60,"Разъед. РЕ19-45-32210-00УХЛ3 ном. ток 2500А","Разъед. РЕ19-45-32210-00УХЛ3 ном. ток 2500А","по запросу"]
[61,"Разъед. РЕ19-45-32211-00УХЛ3 ток 2000А","Разъед. РЕ19-45-32211-00УХЛ3 ток 2000А","по запросу"]
[62,"Разъед. РЕ19-45-32211-00УХЛ3 ток 2500А","Разъед. РЕ19-45-32211-00УХЛ3 ток 2500А","по запросу"]
[63,"Разъед. РЕ19-45-32221-00УХЛ3 левый ручн привод ном. ток 2500А","Разъед. РЕ19-45-32221-00УХЛ3 левый ручн привод ном. ток 2500А","по запросу"]
[64,"Разъед. РЕ19-45-32221-00УХЛ3 ном. ток 2500А","Разъед. РЕ19-45-32221-00УХЛ3 ном. ток 2500А","по запросу"]
[65,"Разъед. РЕ19-45-32260-00УХЛ3 ном. ток 2500А","Разъед. РЕ19-45-32260-00УХЛ3 ном. ток 2500А","по запросу"]
[66,"Разъед. РЕ19-47-22221-00УХЛ3 ном. ток 4000А","Разъед. РЕ19-47-22221-00УХЛ3 ном. ток 4000А","по запросу"]
[67,"Разъед. РЕ19-47-22261-00УХЛ3 ном. ток 4000А","Разъед. РЕ19-47-22261-00УХЛ3 ном. ток 4000А","по запросу"]
[68,"Разъед. РЕ19-47-22271-00УХЛ3 пост. ток 5000А","Разъед. РЕ19-47-22271-00УХЛ3 пост. ток 5000А","по запросу"]
[69,"Разъед. РЕ19-47-32220-00УХЛ3 ном. ток 4000А","Разъед. РЕ19-47-32220-00УХЛ3 ном. ток 4000А","по запросу"]
[70,"Разъед. РЕ19-47-32221-00ТЗ ном. ток 4000А","Разъед. РЕ19-47-32221-00ТЗ ном. ток 4000А","по запросу"]
[71,"Разъед. РЕ19-47-32221-00УХЛ3 ном. ток 4000А","Разъед. РЕ19-47-32221-00УХЛ3 ном. ток 4000А","по запросу"]
[72,"Разъед. РЕ19-47-32221-00УХЛ3 ном. ток 4000А удлин. на 50мм вал рукоятки","Разъед. РЕ19-47-32221-00УХЛ3 ном. ток 4000А удлин. на 50мм вал рукоятки","по запросу"]
[73,"Разъед. РЕ19-47-32221-00УХЛ3 ном. ток 4000А удлин. на 50мм вал рукоятки, рукоятка слева","Разъед. РЕ19-47-32221-00УХЛ3 ном. ток 4000А удлин. на 50мм вал рукоятки, рукоятка слева","по запросу"]
[74,"Разъед. РЕ19-47-32261-00УХЛ3 ном. ток 4000А","Разъед. РЕ19-47-32261-00УХЛ3 ном. ток 4000А","по запросу"]
[75,"Разъед. РЕ19-47-32271-00УХЛ3 ном. ток 4000А","Разъед. РЕ19-47-32271-00УХЛ3 ном. ток 4000А","по запросу"]
[76,"Перекл. РЕ19-41-72210-00УХЛЗ ном. ток 1000А","Перекл. РЕ19-41-72210-00УХЛЗ ном. ток 1000А","по запросу"]
[77,"Перекл. РЕ19-41-72211-00УХЛЗ ном. ток 1000А","Перекл. РЕ19-41-72211-00УХЛЗ ном. ток 1000А","по запросу"]
[78,"Перекл. РЕ19-41-72260-00УХЛ3","Перекл. РЕ19-41-72260-00УХЛ3","по запросу"]
[79,"Перекл. РЕ19-43-72211-00УХЛЗ ном. ток 1600А","Перекл. РЕ19-43-72211-00УХЛЗ ном. ток 1600А","по запросу"]
[80,"Перекл. РЕ19-45-62210-00УХЛ3 ном. ток 3200А","Перекл. РЕ19-45-62210-00УХЛ3 ном. ток 3200А","по запросу"]
[81,"Перекл. РЕ19-45-62211-00УХЛЗ ном. ток 3200А","Перекл. РЕ19-45-62211-00УХЛЗ ном. ток 3200А","по запросу"]
[82,"Перекл. РЕ19-45-72210-00УХЛ3 ном. ток 2000А","Перекл. РЕ19-45-72210-00УХЛ3 ном. ток 2000А","по запросу"]
[83,"Перекл. РЕ19-45-72211-00УХЛ3 ном. ток 2500А","Перекл. РЕ19-45-72211-00УХЛ3 ном. ток 2500А","по запросу"]
[84,"Перекл. РЕ19-45-72260-00УХЛ3 ном. ток 2500А","Перекл. РЕ19-45-72260-00УХЛ3 ном. ток 2500А","по запросу"]
[85,"Перекл. РЕ19-47-52210-00УХЛ3","Перекл. РЕ19-47-52210-00УХЛ3","по запросу"]
[86,"Перекл. РЕ19-47-62260-00УХЛ3 ном. ток 4000А","Перекл. РЕ19-47-62260-00УХЛ3 ном. ток 4000А","по запросу"]
[87,"Перекл. РЕ19-47-62271-00УХЛ3 ном. ток 5000А","Перекл. РЕ19-47-62271-00УХЛ3 ном. ток 5000А","по запросу"]
[88,"Перекл. РЕ19-47-72211-00УХЛЗ ном. ток 3200А","Перекл. РЕ19-47-72211-00УХЛЗ ном. ток 3200А","по запросу"]
[89,"Перекл. РЕ19-47-72271-00УХЛЗ ном. ток 4000А","Перекл. РЕ19-47-72271-00УХЛЗ ном. ток 4000А","по запросу"]
[90,"Перекл. РЕ-1941-62210-00УХЛ3 ном. ток 1000А","Перекл. РЕ-1941-62210-00УХЛ3 ном. ток 1000А","по запросу"]
[91,"Перекл. РЕ-1941-62211-00УХЛ3 ном. ток 1000А","Перекл. РЕ-1941-62211-00УХЛ3 ном. ток 1000А","по запросу"]

{"sheet":"Узлы и детали","index":11,"n_rows":9,"n_cols":4,"rows_kept":9,"cut":false,"hidden":false,"merged":[[5,1,5,2],[8,0,8,3],[6,1,6,2],[7,1,7,2],[0,0,0,3],[1,0,1,3],[2,0,2,3],[3,1,3,2],[4,1,4,2]]}
["АО «Контактор»\n107023, г.Москва, ул. Малая Семеновская, д.9, стр. 12\nтел.: +7 (495) 660 7560\nфакс: +7 (495) 660 7561\nwww.kontaktor.ru"]
["Цены действительны с 01.03.19 (без учета НДС)"]
["Узлы и детали"]
["№","Наименование продукции",null,"Тариф, руб."]
[1,"Врубные контакты на АВ2М, АВ2М10В, АВ2М15В, АВ2М20В",null,4174]
[2,"Врубные контакты на Э06В на выключатели с 1987 г.",null,4558]
[1042935,"Врубные контакты на Э16В",null,4774]
[1042936,"Врубные контакты на Э25В, Э40В",null,5294]
["* поставка осуществляется по согласованию со Службой качества ОАО \"Контактор\""]

{"sheet":"НКУ","index":12,"n_rows":40,"n_cols":7,"rows_kept":40,"cut":false,"hidden":true,"merged":[[0,0,3,6],[4,0,4,6],[5,1,5,6]]}
["ОАО «Контактор»\n107023, г.Москва, ул. Малая Семеновская, д.9, стр. 12\nтел.: +7 (495) 660 7560\nфакс: +7 (495) 660 7561\ne-mail: sales@kontaktor.ru\nwww.kontaktor.ru"]
[]
[]
[]
["Панели распределительные 0,4 кВ ЩО-70"]
[null,"ЩО-70 могут быть выполнены согласно стандартных схем, а так же по техническому заданию заказчика и отвечают требованиям ГОСТ и ПУЭ."]
[null,"Панель","Цена ","Панель","Цена ","Панель","Цена "]
[null,"ЩО70-1-01У3","по запросу","ЩО70-1-30У3","по запросу","ЩО70-1-63У3","по запросу"]
[null,"ЩО70-1-02У3","по запросу","ЩО70-1-31У3","по запросу","ЩО70-2-64У3","по запросу"]
[null,"ЩО70-1-03У3","по запросу","ЩО70-1-32У3","по запросу","ЩО70-2-65У3","по запросу"]
[null,"ЩО70-1-04У3","по запросу","ЩО70-1-33У3","по запросу","ЩО70-2-66У3","по запросу"]
[null,"ЩО70-1-05У3 (ВА)","по запросу","ЩО70-1-34У3","по запросу","ЩО70-2-67У3","по запросу"]
[null,"ЩО70-1-05У3 (АЕ)","по запросу","ЩО70-1-35У3","по запросу","ЩО70-2-68У3","по запросу"]
[null,"ЩО70-1-06У3 (ВА)","по запросу","ЩО70-2-36У3","по запросу","ЩО70-2-69У3","по запросу"]
[null,"ЩО70-1-06У3 (АЕ)","по запросу","ЩО70-2-37У3","по запросу","ЩО70-1-70У3","по запросу"]
[null,"ЩО70-1-07У3 (08) (ВА)","по запросу","ЩО70-2-38У3","по запросу","ЩО70-1-71У3","по запросу"]
[null,"ЩО70-1-09У3 (10) (ВА)","по запросу","ЩО70-2-39У3","по запросу","ЩО70-1-72У3","по запросу"]
[null,"ЩО70-1-11У3 (ВА)","по запросу","ЩО70-2-40У3","по запросу","ЩО70-2-73У3","по запросу"]
[null,"ЩО70-1-11У3 (АЕ)","по запросу","ЩО70-2-41У3","по запросу","ЩО70-2-74У3","по запросу"]
[null,"ЩО70-1-12У3 (ВА)","по запросу","ЩО70-1-42У3","по запросу","ЩО70-1-75У3","по запросу"]
[null,"ЩО70-1-12У3 (АЕ)","по запросу","ЩО70-1-43У3","по запросу","ЩО70-1-76У3","по запросу"]
[null,"ЩО70-1-13У3 (ВА)","по запросу","ЩО70-2-44У3","по запросу","ЩО70-2-77У3","по запросу"]
[null,"ЩО70-1-13У3 (АЕ)","по запросу","ЩО70-2-45У3","по запросу","ЩО70-2-78У3","по запросу"]
[null,"ЩО70-1-14У3 (ВА)","по запросу","ЩО70-2-46У3","по запросу","ЩО70-1-79У3","по запросу"]
[null,"ЩО70-1-14У3 (АЕ)","по запросу","ЩО70-2-47У3","по запросу","ЩО70-1-80У3","по запросу"]
[null,"ЩО70-1-15У3 (16) (ВА)","по запросу","ЩО70-2-48У3","по запросу","ЩО70-1-81У3","по запросу"]
[null,"ЩО70-1-17У3 (ВА)","по запросу","ЩО70-2-49У3","по запросу","ЩО70-1-82У3","по запросу"]
[null,"ЩО70-1-18У3 (19) (ВА)","по запросу","ЩО70-1-50У3","по запросу","ЩО70-2-83У3","по запросу"]
[null,"ЩО70-1-20У3 (21) (ВА)","по запросу","ЩО70-1-51У3","по запросу","ЩО70-1-84У3","по запросу"]
[null,"ЩО70-1-20У3 (21) (АЕ)","по запросу","ЩО70-1-52У3","по запросу","ЩО70-1-85У3","по запросу"]
[null,"ЩО70-1-23У3 (25) ","по запросу","ЩО70-1-53У3","по запросу","ЩО70-1-86У3","по запросу"]
[null,"ЩО70-1-24У3  ","по запросу","ЩО70-2-54У3","по запросу","ЩО70-1-87У3","по запросу"]
[null,"ЩО70-1-26У3 (ВА)","по запросу","ЩО70-2-55У3","по запросу","ЩО70-1-90У3","по запросу"]
[null,"ЩО70-1-26У3 (АЕ)","по запросу","ЩО70-2-56У3","по запросу","ЩО70-1-93У3","по запросу"]
[null,"ЩО70-1-27У3 (ВА)","по запросу","ЩО70-2-57У3","по запросу","ЩО70-1-94У3","по запросу"]
[null,"ЩО70-1-27У3 (АЕ)","по запросу","ЩО70-2-58У3","по запросу","ЩО70-1-95У3","по запросу"]
[null,"ЩО70-1-28У3 (ВА)","по запросу","ЩО70-2-59У3","по запросу","ЩО70-1-96У3","по запросу"]
[null,"ЩО70-1-28У3 (АЕ)","по запросу","ЩО70-1-60У3","по запросу"]
[null,"ЩО70-1-29У3 (ВА)","по запросу","ЩО70-1-61У3","по запросу"]
[null,"ЩО70-1-29У3 (АЕ)","по запросу","ЩО70-1-62У3","по запросу"]

{"sheet":"КТП","index":13,"n_rows":86,"n_cols":11,"rows_kept":86,"cut":false,"hidden":true,"merged":[[11,3,13,3],[11,4,11,8],[12,4,12,8],[14,1,14,2],[0,0,3,10],[4,0,4,10],[6,1,6,10],[8,0,8,10],[10,1,10,10],[11,1,13,2],[15,1,15,2],[16,1,16,2],[17,1,17,2],[18,1,18,2],[19,1,19,2],[20,1,20,2],[39,0,39,10],[41,1,41,10],[43,1,43,10],[44,2,45,2],[44,3,45,3],[82,1,82,2],[83,1,83,2],[84,1,84,2],[85,1,85,2],[54,1,54,10],[68,1,68,10],[78,1,80,2],[78,3,78,10],[79,3,79,10],[81,1,81,2]]}
["ОАО «Контактор»\n107023, г.Москва, ул. Малая Семеновская, д.9, стр. 12\nтел.: +7 (495) 660 7560\nфакс: +7 (495) 660 7561\ne-mail: sales@kontaktor.ru\nwww.kontaktor.ru"]
[]
[]
[]
["Серия КТП-В 400-2500                                                                                                                                          серия комплектных трансформаторных подстанции внутренней установки следующих типов: одно- и двухтрансформаторные (КТП, 2КТП), однорядные и двухрядные установленной мощности 400-2500 кВА с применением комплектующих отечественных и зарубежных производителей"]
[]
[null,"КТП-В выполняются по техническому заданию заказчика и отвечают требованиям ГОСТ и ПУЭ."]
[]
["Серия КТП-Н 25-400                                                                                                                                           комплектные трансформаторные подстанции наружной установки мощностью 25-400 кВА напряжением 6(10) кВ"]
[]
[null,"КТП-К выполняются в стандартном исполнении, а так же могут быть выполнены по техническому заданию заказчика и отвечают требованиям ГОСТ и ПУЭ."]
[null,"Наименование",null,"Цена ","Сторона НН"]
[{"$nulls":4},"Номинальный ток отходящих линий, А"]
[{"$nulls":4},"№1 ","№2","№3","№4","№5"]
[null,"КТП-25",null,"по запросу",25,25]
[null,"КТП-40",null,"по запросу",25,25,25]
[null,"КТП-63",null,"по запросу",40,40,63]
[null,"КТП-100",null,"по запросу",40,80,100]
[null,"КТП-160",null,"по запросу",80,100,160]
[null,"КТП-250",null,"по запросу",80,100,160,250]
[null,"КТП-400",null,"по запросу",100,100,160,250,400]
{"$rows_empty":18}
["Серия КТП-К 100-630                                                                                                                                            комплектные трансформаторные подстанции киоскового типа тупикового или проходного исполнения мощностью 100-630 кВА напряжением 6(10) кВ"]
[]
[null,"КТП-К выполняются в стандартном исполнении, а так же могут быть выполнены по техническому заданию заказчика и отвечают требованиям ГОСТ и ПУЭ."]
[]
[null,"КТПК К/К (кабельный ввод, кабельный вывод) тупикового исполнения"]
[null,null,"Наименование","Цена "]
[]
[null,null,"КТПК-100","по запросу"]
[null,null,"КТПК-160","по запросу"]
[null,null,"КТПК-250","по запросу"]
[null,null,"КТПК-400","по запросу"]
[null,null,"КТПК-630","по запросу"]
[]
[]
[]
[null,"КТПК В/К (воздушный ввод, кабельный вывод) тупикового исполнения"]
[]
[]
[]
[null,null,"Наименование","Цена "]
[null,null,"КТПК-100","по запросу"]
[null,null,"КТПК-160","по запросу"]
[null,null,"КТПК-250","по запросу"]
[null,null,"КТПК-400","по запросу"]
[null,null,"КТПК-630","по запросу"]
[]
[]
[]
[]
[null,"КТПК К/К (кабельный ввод, кабельный вывод) проходного исполнения"]
[null,null,"Наименование","Цена "]
[null,null,"КТПК-100","по запросу"]
[null,null,"КТПК-160","по запросу"]
[null,null,"КТПК-250","по запросу"]
[null,null,"КТПК-400","по запросу"]
[null,null,"КТПК-630","по запросу"]
[]
[]
[]
[null,"Наименование",null,"Сторона НН"]
[null,null,null,"Номинальный ток, А"]
[null,null,null,"№1 ","№2","№3","№4","№5 ","№6","№7","№8"]
[null,"КТПК-100",null,40,80,100]
[null,"КТПК-160",null,80,100,160]
[null,"КТПК-250",null,80,100,160,250]
[null,"КТПК-400",null,100,100,160,250,400]
[null,"КТПК-630",null,100,100,160,160,160,250,250,400]